## 全体
緊急備蓄資材（漏水復旧金具）一覧表 【用途及び保管場所】 | [11 empty] | 令和5年2月末現在
No. | 備蓄資材 |  |  | 保管場所 | [8 empty] | 小 計
| 用 途 | 口 径 | 資材(部品)名 | 県南水道事務所 |  |  | 鹿行水道事務所 |  | 県西水道事務所 |  |  | 県中央水道事務所
|  |  |  | 県南 | 利根川 | つくばヘリポート(南) | 鹿行 | 鰐川 | 県西 | 新治 | つくばヘリポート(西) | 県中央
1 | DIP 直管用 | 100 | ヤノジョイント |  |  |  |  | 1 | 3 |  |  | 1 | 5
2 |  | 150 | ヤノジョイント | [5 empty] | 2 |  |  | 1 | 3
3 |  | 200 | ヤノジョイント | [5 empty] | 3 |  |  | 1 | 4
4 |  | 250 | ヤノジョイント | [5 empty] | 2 |  |  |  | 2
5 |  | 300 | ヤノジョイント | [5 empty] | 1 |  |  | 1 | 2
6 |  | 350 | ヤノジョイント |  |  |  |  | 2 | 2 |  |  | 1 | 5
7 |  | 400 | ヤノジョイント | 2 |  |  |  |  | 2 |  |  | 1 | 5
|  |  | カバージョイント(直管用) | [9 empty] | 0
8 |  | 450 | ヤノジョイント |  |  |  |  | 1 | 2 |  |  | 1 | 4
|  |  | カバージョイント(直管用) | [9 empty] | 0
9 |  | 500 | ヤノジョイント | 2 |  |  |  |  | 1 |  |  | 1 | 4
10 |  | 600 | ヤノジョイント | 1 |  |  |  | 2 | 3 |  |  | 2 | 8
11 |  | 700 | ヤノジョイント |  |  |  |  | 1 | 2 |  |  | 1 | 4
12 |  | 800 | ヤノジョイント |  |  |  |  | 2 |  |  |  |  | 2
13 |  | 900 | ヤノジョイント |  |  |  |  | 2 | 1 |  |  |  | 3
14 |  | 1000 | ヤノジョイント |  |  |  |  | 2 |  |  |  |  | 2
15 |  | 1100 | カバージョイント(直管用) | [8 empty] | 1 | 1
16 |  | 1200 | ヤノジョイント | [9 empty] | 0
|  |  | カバージョイント(直管用) | 1 | [8 empty] | 1
小 計 |  |  |  | 6 | 0 | 0 | 0 | 13 | 24 | 0 | 0 | 12 | 55
1 | SP 直管用 | 100 | ヤノジョイント | [5 empty] | 2 |  |  |  | 2
|  |  | ストラブクランプ | [5 empty] | 2 | 2 |  |  | 4
|  |  | アトムズカップリング | [5 empty] | 1 |  |  |  | 1
2 |  | 150 | ヤノジョイント | [5 empty] | 2 |  |  |  | 2
|  |  | ストラブクランプ | [5 empty] | 2 |  |  |  | 2
|  |  | アトムズカップリング | [5 empty] | 2 |  |  |  | 2
3 |  | 200 | ヤノジョイント | [5 empty] | 1 | 1 |  |  | 2
|  |  | ストラブクランプ | [5 empty] | 2 |  |  |  | 2
4 |  | 250 | ヤノジョイント | [5 empty] | 1 |  |  |  | 1
|  |  | ストラブクランプ | [5 empty] | 1 |  |  |  | 1
|  |  | アトムズカップリング | [5 empty] | 2 |  |  |  | 2
5 |  | 300 | ヤノジョイント |  |  |  |  | 1 | 2 |  |  |  | 3
|  |  | アトムズカップリング | [5 empty] | 2 |  |  |  | 2
6 |  | 350 | ヤノジョイント | [5 empty] | 4 |  |  |  | 4
|  |  | ストラブクランプ | [5 empty] | 1 |  |  |  | 1
|  |  | アトムズカップリング | [5 empty] | 2 |  |  |  | 2
7 |  | 400 | ヤノジョイント | [5 empty] | 2 |  |  |  | 2
|  |  | ストラブクランプ | [5 empty] | 1 |  |  |  | 1
|  |  | アトムズカップリング | [5 empty] | 1 |  |  |  | 1
8 |  | 450 | ヤノジョイント |  |  |  |  | 1 | 2 |  |  |  | 3
|  |  | アトムズカップリング | [5 empty] | 2 |  |  |  | 2
9 |  | 500 | ヤノジョイント |  |  |  |  | 3 |  |  |  |  | 3
|  |  | ストラブクランプ | [5 empty] | 3 |  |  |  | 3
10 |  | 600 | ヤノジョイント |  |  |  |  | 1 | 2 |  |  | 1 | 4
|  |  | アトムズカップリング | [5 empty] | 2 |  |  |  | 2
|  |  | ストラブクランプ | [9 empty] | 0
11 |  | 700 | ヤノジョイント |  |  |  |  | 1 | 2 |  |  |  | 3
12 |  | 800 | ヤノジョイント |  |  |  |  | 2 |  |  |  |  | 2
13 |  | 900 | ヤノジョイント |  |  |  |  | 1 | 1 |  |  |  | 2
14 |  | 1000 | ヤノジョイント |  |  |  |  | 1 |  |  |  |  | 1
|  |  | カバージョイント(直管用) | [9 empty] | 0
15 |  | 1100 | カバージョイント(直管用) | [9 empty] | 0
16 |  | 1200 | ヤノジョイント | [9 empty] | 0
|  |  | カバージョイント(直管用) | 1 | [8 empty] | 1
17 |  | 1350 | カバージョイント(直管用) | [8 empty] | 1 | 1
小 計 |  |  |  | 1 | 0 | 0 | 0 | 11 | 47 | 3 | 0 | 2 | 64
1 | DIP 継手部用 | 100 | フクロジョイント | [5 empty] | 2 |  |  | 1 | 3
2 |  | 150 | フクロジョイント | 1 |  |  |  |  | 2 |  |  |  | 3
3 |  | 200 | フクロジョイント | [5 empty] | 3 |  |  | 1 | 4
4 |  | 250 | フクロジョイント | [5 empty] | 2 |  |  |  | 2
5 |  | 300 | フクロジョイント |  |  |  |  | 1 | 1 |  |  | 1 | 3
|  |  | カバージョイント |  |  |  |  | 1 |  |  |  |  | 1
6 |  | 350 | フクロジョイント |  |  |  |  | 2 | 1 |  |  | 1 | 4
7 |  | 400 | フクロジョイント |  |  |  |  | 1 | 3 |  |  | 1 | 5
|  |  | カバージョイント |  |  |  |  | 1 |  |  |  |  | 1
8 |  | 450 | フクロジョイント |  |  |  |  | 1 | 2 |  |  | 2 | 5
|  |  | カバージョイント |  |  |  |  | 1 |  |  |  |  | 1
9 |  | 500 | フクロジョイント |  |  |  |  | 3 | 1 |  |  | 2 | 6
|  |  | カバージョイント |  |  |  |  | 2 |  |  |  |  | 2
10 |  | 600 | フクロジョイント |  |  |  |  | 3 |  |  |  | 1 | 4
|  |  | カバージョイント |  |  |  |  | 2 |  |  |  |  | 2
11 |  | 700 | フクロジョイント |  |  |  |  | 1 | 3 |  |  | 1 | 5
12 |  | 800 | カバージョイント |  |  |  |  | 2 |  |  |  |  | 2
13 |  | 900 | カバージョイント |  |  |  |  | 1 | 1 |  |  |  | 2
14 |  | 1000 | カバージョイント | 1 |  |  |  | 1 |  |  |  |  | 2
15 |  | 1100 | カバージョイント |  |  |  |  | 2 |  |  |  |  | 2
16 |  | 1200 | カバージョイント |  |  |  |  | 1 |  |  |  |  | 1
17 |  | 1350 | カバージョイント |  |  |  |  | 1 |  |  |  |  | 1
18 |  | 1500 | カバージョイント |  |  |  |  | 1 |  |  |  |  | 1
19 |  | 1650 | カバージョイント |  |  |  |  | 1 |  |  |  |  | 1
20 |  | 1800 | カバージョイント |  |  |  |  | 1 |  |  |  |  | 1
21 |  | 2000 | カバージョイント |  |  |  |  | 1 |  |  |  |  | 1
22 |  | 2100 | カバージョイント |  |  |  |  | 1 |  |  |  |  | 1
小 計 |  |  |  | 2 | 0 | 0 | 0 | 32 | 21 | 0 | 0 | 11 | 66
23 | SP 継手部用 | 800 | カバージョイント | [8 empty] | 1 | 1
24 |  | 900 | カバージョイント | [8 empty] | 1 | 1
25 |  | 1000 | カバージョイント | [8 empty] | 1 | 1
26 |  | 1100 | カバージョイント | [8 empty] | 1 | 1
27 |  | 1200 | カバージョイント | [8 empty] | 1 | 1
28 |  | 1350 | カバージョイント | [8 empty] | 1 | 1
小 計 |  |  |  | 0 | 0 | 0 | 0 | 0 | 0 | 0 | 0 | 6 | 6
1 | DIP・SP フランジ 部用 | 100 | リペアジョイント | [5 empty] | 2 |  |  |  | 2
|  |  | フランジ補強金具 |  |  |  |  | 1 |  |  |  | 8 | 9
2 |  | 150 | リペアジョイント | [5 empty] | 2 |  |  |  | 2
|  |  | フランジ補強金具 |  |  |  |  | 1 |  |  |  | 2 | 3
3 |  | 200 | リペアジョイント | [5 empty] | 4 |  |  |  | 4
4 |  | 250 | リペアジョイント | [5 empty] | 3 |  |  |  | 3
5 |  | 300 | リペアジョイント | [5 empty] | 2 |  |  |  | 2
6 |  | 350 | リペアジョイント | [5 empty] | 1 |  |  |  | 1
7 |  | 400 | リペアジョイント | [5 empty] | 2 |  |  |  | 2
8 |  | 450 | リペアジョイント | [5 empty] | 2 |  |  |  | 2
9 |  | 500 | リペアジョイント | [5 empty] | 2 |  |  |  | 2
10 |  | 600 | リペアジョイント | [5 empty] | 3 |  |  | 1 | 4
11 |  | 700 | リペアジョイント | [5 empty] | 2 |  |  |  | 2
12 |  | 800 | リペアジョイント | 2 | [8 empty] | 2
13 |  | 900 | リペアジョイント | 2 | [8 empty] | 2
14 |  | 1000 | リペアジョイント | 2 | [8 empty] | 2
15 |  | 1100 | リペアジョイント | [9 empty] | 0
16 |  | 1200 | リペアジョイント | 1 | [8 empty] | 1
17 |  | 1350 | リペアジョイント | [8 empty] | 1 | 1
|  |  | フランジ補強金具 | [8 empty] | 1 | 1
18 |  | 1500 | リペアジョイント |  |  |  |  | 1 |  |  |  |  | 1
19 |  | 1650 | リペアジョイント |  |  |  |  | 1 |  |  |  |  | 1
20 |  | 1800 | リペアジョイント |  |  |  |  | 1 |  |  |  |  | 1
21 |  | 2000 | リペアジョイント |  |  |  |  | 1 |  |  |  |  | 1
22 |  | 2100 | リペアジョイント |  |  |  |  | 1 |  |  |  |  | 1
小 計 |  |  |  | 7 | 0 | 0 | 0 | 7 | 25 | 0 | 0 | 13 | 52
合 計 |  |  |  | 16 | 0 | 0 | 0 | 63 | 117 | 3 | 0 | 44 | 243

## 県南
緊急備蓄資機材一覧表（事務所別） | [11 empty] | 令和5年2月末現在
県南水道事務所
項 目 | 管理 番号 | 資材（部品）名 | 材質 | 用途 |  |  | 個数 | 重量(kg) | 取得年度 | メーカー | 保管場所 | 備考
|  |  |  | 管種等 | 形状，形式 | 径
漏水 復旧 資材 | 10 | ヤノジョイント | ダクタイル鋳鉄 | DIP | 直管用 3ツ割 | φ400 | 1 |  | 1991 | 大成機工㈱ | 県南水道(倉庫)
| 11 | ヤノジョイント | ダクタイル鋳鉄 | DIP | 直管用 3ツ割 | φ400 | 1 |  | 1991 | 大成機工㈱ | 県南水道(倉庫)
| 12 | ヤノジョイント | ダクタイル鋳鉄 | DIP | 直管用 3ツ割 | φ500 | 1 |  | 1972 | 大成機工㈱ | 県南水道(倉庫)
| 13 | ヤノジョイント | ダクタイル鋳鉄 | DIP | 直管用 3ツ割 | φ500 | 1 |  | 1972 | 大成機工㈱ | 県南水道(倉庫)
| 14 | ヤノジョイント | ダクタイル鋳鉄 | DIP | 直管用 3ツ割 | φ600 | 1 |  | 1991 | 大成機工㈱ | 県南水道(倉庫)
| 27 | フクロジョイント | ダクタイル鋳鉄 | DIP | 継手用 | φ150 | 1 |  | 2003 | 大成機工㈱ | 県南水道(倉庫)
| 28 | カバージョイント | SS | SP | 直管用 | φ1000 | 0 |  | H29 | 大成機工㈱ | 県南水道(倉庫)
| 29 | カバージョイント | SS | DIP | 継手用 | φ1000 | 1 |  | H23 | 大成機工㈱ | 県南水道(倉庫)
| 30 | カバージョイント | SS | SP | 直管用 | φ1200 | 1 |  | H23 | 大成機工㈱ | 県南水道(倉庫)
| 31 | カバージョイント | SS | DIP | 直管用 | φ1200 | 1 |  | H22 | 大成機工㈱ | 県南水道(倉庫)
| 32 | リペアジョイント | SS | DIP・SP共用 | フランジ用 | φ800 | 1 |  | 不明 | 日本ヴィクトリック㈱ | 県南水道(倉庫)
| 33 | リペアジョイント | SS | DIP・SP共用 | フランジ用 | φ800 | 1 |  | H23 | 日本ヴィクトリック㈱ | 県南水道(倉庫)
| 34 | リペアジョイント | SS | DIP・SP共用 | フランジ用 | φ900 | 1 |  | H22 | 日本ヴィクトリック㈱ | 県南水道(倉庫)
| 35 | リペアジョイント | SS | DIP・SP共用 | フランジ用 | φ900 | 1 |  | H23 | 日本ヴィクトリック㈱ | 県南水道(倉庫)
| 36 | リペアジョイント | SS | DIP・SP共用 | フランジ用 | φ1000 | 1 |  | 不明 | 日本ヴィクトリック㈱ | 県南水道(倉庫)
| 36 | リペアジョイント | SS | DIP・SP共用 | フランジ用 | φ1000 | 1 |  | R1 | 日本ヴィクトリック㈱ | 県南水道(倉庫)
| 37 | リペアジョイント | SS | DIP・SP共用 | フランジ用 | φ1200 | 1 |  | H22 | 日本ヴィクトリック㈱ | 県南水道(倉庫)
| 38 | DIP A形 継輪 |  | DIP | 直管用 | φ150 | 1 |  | 1989 | (株)クボタ | 県南水道(倉庫)
| 38 | DIP A形 継輪 |  | DIP | 直管用 | φ150 | 1 |  | 1989 | (株)クボタ | 県南水道(倉庫)
| 39 | DIP A形 継輪 |  | DIP | 直管用 | φ200 | 1 |  | 1989 | (株)クボタ | 県南水道(倉庫)
| 39 | DIP A形 継輪 |  | DIP | 直管用 | φ200 | 1 |  | 1989 | (株)クボタ | 県南水道(倉庫)
| 40 | DIP A形 継輪 |  | DIP | 直管用 | φ250 | 1 |  | 1996 | 不明 | 県南水道(倉庫)
| 41 | DIP A形 継輪 |  | DIP | 直管用 | φ250 | 1 |  | 1987 | (株)クボタ | 県南水道(倉庫)
| 42 | DIP A形 継輪 |  | DIP | 直管用 | φ300 | 1 |  | 1989 | (株)クボタ | 県南水道(倉庫)
| 42 | DIP A形 継輪 |  | DIP | 直管用 | φ300 | 1 |  | 1989 | (株)クボタ | 県南水道(倉庫)
| 43 | DIP A形 継輪 |  | DIP | 直管用 | φ350 | 1 |  | 1987 | 不明 | 県南水道(倉庫)
| 43 | DIP A形 継輪 |  | DIP | 直管用 | φ350 | 1 |  | 1987 | (株)クボタ | 県南水道(倉庫)
| 44 | DIP K形 継輪 |  | DIP | 直管用 | φ200 | 1 |  | 1974 | (株)クボタ | 県南水道(倉庫)
| 45 | DIP K形 継輪 |  | DIP | 直管用 | φ400 | 1 |  | 1989 | (株)クボタ | 県南水道(倉庫)
| 45 | DIP K形 継輪 |  | DIP | 直管用 | φ400 | 1 |  | 1991 | (株)クボタ | 県南水道(倉庫)
| 45 | DIP K形 継輪 |  | DIP | 直管用 | φ400 | 1 |  | 1984 | 日本鋳鉄管(株) | 県南水道(倉庫)
| 45 | DIP K形 継輪 |  | DIP | 直管用 | φ400 | 1 |  | 1991 | (株)クボタ | 県南水道(倉庫)
| 46 | DIP K形 継輪 |  | DIP | 直管用 | φ500 | 1 |  | 1989 | (株)クボタ | 県南水道(倉庫)
| 46 | DIP K形 継輪 |  | DIP | 直管用 | φ500 | 1 |  | 1989 | (株)クボタ | 県南水道(倉庫)
| 47 | DIP K形 継輪 |  | DIP | 直管用 | φ600 | 1 |  | 2004 | 幡豆工業(株) | 県南水道(倉庫)
| 47 | DIP K形 継輪 |  | DIP | 直管用 | φ600 | 1 |  | 2004 | 幡豆工業(株) | 県南水道(倉庫)
| 47 | DIP K形 継輪 |  | DIP | 直管用 | φ600 | 1 |  | 1989 | (株)クボタ | 県南水道(倉庫)
| 48 | DIP K形 継輪 |  | DIP | 直管用 | φ700 | 1 |  | 1996 | 不明 | 県南水道(倉庫)
| 49 | DIP T形 継輪 |  | DIP | 直管用 | φ250 | 1 |  | 1994 | 日本鋳鉄管(株) | 県南水道(倉庫)
| 50 | 特殊押輪 A形 |  | DIP | 継手用 | φ300 | 1 |  | 1986 | 大成機工(株) | 県南水道(倉庫)
| 50 | 特殊押輪 A形 |  | DIP | 継手用 | φ300 | 1 |  | 1986 | 大成機工(株) | 県南水道(倉庫)
| 50 | 特殊押輪 A形 |  | DIP | 継手用 | φ300 | 1 |  | 1986 | 大成機工(株) | 県南水道(倉庫)
| 50 | 特殊押輪 A形 |  | DIP | 継手用 | φ300 | 1 |  | 1986 | 大成機工(株) | 県南水道(倉庫)
| 50 | 特殊押輪 A形 |  | DIP | 継手用 | φ300 | 1 |  | 1986 | 大成機工(株) | 県南水道(倉庫)
| 50 | 特殊押輪 A形 |  | DIP | 継手用 | φ300 | 1 |  | 1998 | 大成機工(株) | 県南水道(倉庫)
| 51 | 特殊押輪 A形 |  | DIP | 継手用 | φ350 | 1 |  | 1988 | 大成機工(株) | 県南水道(倉庫)
| 51 | 特殊押輪 A形 |  | DIP | 継手用 | φ350 | 1 |  | 1988 | 大成機工(株) | 県南水道(倉庫)
| 51 | 特殊押輪 A形 |  | DIP | 継手用 | φ350 | 1 |  | 1988 | 大成機工(株) | 県南水道(倉庫)
| 51 | 特殊押輪 A形 |  | DIP | 継手用 | φ350 | 1 |  | 1988 | 大成機工(株) | 県南水道(倉庫)
| 51 | 特殊押輪 A形 |  | DIP | 継手用 | φ350 | 1 |  | 1988 | 大成機工(株) | 県南水道(倉庫)
| 52 | 特殊押輪 K形 |  | DIP | 継手用 | φ400 | 1 |  | 1989 | 大成機工(株) | 県南水道(倉庫)
| 52 | 特殊押輪 K形 |  | DIP | 継手用 | φ400 | 1 |  | 1989 | 大成機工(株) | 県南水道(倉庫)
| 52 | 特殊押輪 K形 |  | DIP | 継手用 | φ400 | 1 |  | 1998 | 大成機工(株) | 県南水道(倉庫)
| 52 | 特殊押輪 K形 |  | DIP | 継手用 | φ400 | 1 |  | 1998 | 大成機工(株) | 県南水道(倉庫)
| 52 | 特殊押輪 K形 |  | DIP | 継手用 | φ400 | 1 |  | 1989 | 大成機工(株) | 県南水道(倉庫)
| 52 | 特殊押輪 K形 |  | DIP | 継手用 | φ400 | 1 |  | 1992 | 大成機工(株) | 県南水道(倉庫)
| 52 | 特殊押輪 K形 |  | DIP | 継手用 | φ400 | 1 |  | 1992 | 大成機工(株) | 県南水道(倉庫)
| 52 | 特殊押輪 K形 |  | DIP | 継手用 | φ400 | 1 |  | 1992 | 大成機工(株) | 県南水道(倉庫)
| 53 | 特殊押輪 K形 |  | DIP | 継手用 | φ500 | 1 |  | 1997 | コスモ工機(株) | 県南水道(倉庫)
| 53 | 特殊押輪 K形 |  | DIP | 継手用 | φ500 | 1 |  | 1997 | 大成機工(株) | 県南水道(倉庫)
| 53 | 特殊押輪 K形 |  | DIP | 継手用 | φ500 | 1 |  | 1997 | 大成機工(株) | 県南水道(倉庫)
| 53 | 特殊押輪 K形 |  | DIP | 継手用 | φ500 | 1 |  | 1997 | コスモ工機(株) | 県南水道(倉庫)
| 53 | 特殊押輪 K形 |  | DIP | 継手用 | φ500 | 1 |  | 1997 | 大成機工(株) | 県南水道(倉庫)
| 53 | 特殊押輪 K形 |  | DIP | 継手用 | φ500 | 1 |  | 1997 | 大成機工(株) | 県南水道(倉庫)
| 54 | 特殊押輪 K形 |  | DIP | 継手用 | φ600 | 1 |  | 2004 | 大成機工(株) | 県南水道(倉庫)
| 54 | 特殊押輪 K形 |  | DIP | 継手用 | φ600 | 1 |  | 2004 | 大成機工(株) | 県南水道(倉庫)
| 54 | 特殊押輪 K形 |  | DIP | 継手用 | φ600 | 1 |  | 2004 | 大成機工(株) | 県南水道(倉庫)
| 54 | 特殊押輪 K形 |  | DIP | 継手用 | φ600 | 1 |  | 2004 | 大成機工(株) | 県南水道(倉庫)
| 55 | 特殊押輪 K形 |  | DIP | 継手用 | φ700 | 1 |  | 1997 | コスモ工機(株) | 県南水道(倉庫)
| 55 | 特殊押輪 K形 |  | DIP | 継手用 | φ700 | 1 |  | 1997 | コスモ工機(株) | 県南水道(倉庫)
| 56 | 特殊押輪 T形 |  | DIP | 継手用 | φ150 | 1 |  | 1989 | 大成機工(株) | 県南水道(倉庫)
| 56 | 特殊押輪 T形 |  | DIP | 継手用 | φ150 | 1 |  | 1989 | 大成機工(株) | 県南水道(倉庫)
| 56 | 特殊押輪 T形 |  | DIP | 継手用 | φ150 | 1 |  | 1989 | 大成機工(株) | 県南水道(倉庫)
| 56 | 特殊押輪 T形 |  | DIP | 継手用 | φ150 | 1 |  | 1989 | 大成機工(株) | 県南水道(倉庫)
| 57 | 特殊押輪 T形 |  | DIP | 継手用 | φ250 | 1 |  | 1989 | 大成機工(株) | 県南水道(倉庫)
| 57 | 特殊押輪 T形 |  | DIP | 継手用 | φ250 | 1 |  | 1989 | 大成機工(株) | 県南水道(倉庫)
| 57 | 特殊押輪 T形 |  | DIP | 継手用 | φ250 | 1 |  | 1989 | 大成機工(株) | 県南水道(倉庫)
| 57 | 特殊押輪 T形 |  | DIP | 継手用 | φ250 | 1 |  | 1989 | 大成機工(株) | 県南水道(倉庫)
| 57 | 特殊押輪 T形 |  | DIP | 継手用 | φ250 | 1 |  | 1997 | 大成機工(株) | 県南水道(倉庫)
| 58 | 特殊押輪 T形 |  | DIP | 継手用 | φ200 | 1 |  | 1988 | 大成機工(株) | 県南水道(倉庫)
| 58 | 特殊押輪 T形 |  | DIP | 継手用 | φ200 | 1 |  | 1988 | コスモ工機(株) | 県南水道(倉庫)
| 59 | 特殊押輪 T形 |  | DIP | 継手用 | φ200 | 1 |  | 1988 | コスモ工機(株) | 県南水道(倉庫)
| 59 | 特殊押輪 T形 |  | DIP | 継手用 | φ200 | 1 |  | 1988 | コスモ工機(株) | 県南水道(倉庫)
| 59 | 特殊押輪 T形 |  | DIP | 継手用 | φ200 | 1 |  | 1988 | コスモ工機(株) | 県南水道(倉庫)
| 59 | 特殊押輪 T形 |  | DIP | 継手用 | φ200 | 1 |  | 1988 | コスモ工機(株) | 県南水道(倉庫)
| 59 | 特殊押輪 T形 |  | DIP | 継手用 | φ200 | 1 |  | 1988 | コスモ工機(株) | 県南水道(倉庫)
| 59 | 特殊押輪 T形 |  | DIP | 継手用 | φ200 | 1 |  | 1988 | コスモ工機(株) | 県南水道(倉庫)
| 59 | 特殊押輪 T形 |  | DIP | 継手用 | φ200 | 1 |  | 1988 | コスモ工機(株) | 県南水道(倉庫)
| 59 | 特殊押輪 T形 |  | DIP | 継手用 | φ200 | 1 |  | 2009 | コスモ工機(株) | 県南水道(倉庫)
| 59 | 特殊押輪 T形 |  | DIP | 継手用 | φ200 | 1 |  | 2009 | コスモ工機(株) | 県南水道(倉庫)
| 59 | 特殊押輪 T形 |  | DIP | 継手用 | φ200 | 1 |  | 2009 | コスモ工機(株) | 県南水道(倉庫)
| 59 | 特殊押輪 T形 |  | DIP | 継手用 | φ200 | 1 |  | 2009 | コスモ工機(株) | 県南水道(倉庫)
| 59 | 特殊押輪 T形 |  | DIP | 継手用 | φ200 | 1 |  | 2009 | コスモ工機(株) | 県南水道(倉庫)
| 59 | 特殊押輪 T形 |  | DIP | 継手用 | φ200 | 1 |  | 2009 | コスモ工機(株) | 県南水道(倉庫)
| 59 | 特殊押輪 T形 |  | DIP | 継手用 | φ200 | 1 |  | 2009 | コスモ工機(株) | 県南水道(倉庫)
| 60 | 短管1号 |  | DIP | K形 | φ450 | 1 |  | 1998 | 日本鋳鉄管(株) | 県南水道(倉庫)
| 60 | 短管1号 |  | DIP | K形、GF | φ450 | 1 |  | 1986 | (株)栗本鐵工所 | 県南水道(倉庫)
| 61 | 短管1号 |  | DIP | K形 | φ600 | 1 |  | 1991 | (株)クボタ | 県南水道(倉庫)
| 62 | 短管2号 |  | DIP | K形 | φ400 | 1 |  | 2003 | 不明 | 県南水道(倉庫)
| 63 | DIP 2F短管 |  | DIP |  | φ250×195 | 1 |  | - | 表示なし | 県南水道(倉庫)
| 64 | DIP 2F短管 |  | DIP |  | φ400×500 | 1 |  | 1992 | (株)クボタ | 県南水道(倉庫)
| 70 | 板フランジ |  | DIP |  | φ200 | 1 |  | 表示なし | 表示なし | 県南水道(倉庫)
| 71 | 板フランジ |  | DIP |  | φ300 | 1 |  | 表示なし | 表示なし | 県南水道(倉庫)
| 71 | 板フランジ |  | DIP |  | φ300 | 1 |  | 表示なし | 表示なし | 県南水道(倉庫)
| 72 | 直管 |  | DIP鋳鉄管 | K形 | φ700×6000 | 1 |  |  |  | 利根川(倉庫)
応急給水 用具 | 73 | 災害用ペットボトル |  |  | 2L×6本×834箱 |  | 5004 |  | 賞味期限R8.4 |  | 県南水道(活性炭倉庫)
非常用電源 | 74 | 移動エンジン発電機 |  |  | 100V-2.4kVA |  | 1 |  |  |  | 利根川(倉庫)
| 76 | 携帯発電機 |  |  | 100V-2.0kVA |  | 1 |  |  |  | 利根川(倉庫)
| 77 | ガソリンエンジン発電機 |  |  | 100V-2.2kVA |  | 2 |  |  |  | 利根川(倉庫)
水替え用具 | 78 | エンジンポンプ |  |  | φ50×600L/min×30m×2.6kW |  | 1 |  |  |  | 利根川(倉庫)
| 79 | 水中ポンプ |  |  | φ50×280L/min×3.3m×0.4kW×50Hz |  | 2 |  |  |  | 利根川(倉庫)
照明 | 80 | 投光器 |  |  | 100V-300W |  | 2 |  |  |  | 利根川(倉庫)
| 81 | 投光器 |  |  | 100V-200W |  | 2 |  |  |  | 利根川(倉庫)
| 82 | 強力ライト |  |  | 電池式 |  | 24 |  |  |  | 利根川(倉庫)
作業用具 | 83 | くい |  |  |  |  | 18 |  |  |  | 利根川(倉庫)
| 84 | 担架 |  |  | 2号B型 |  | 2 |  |  |  | 利根川(倉庫)
| 85 | オリジナルピグ |  |  | 1-800-HOT-HOGS |  | 2 |  |  |  | 利根川(倉庫)
| 86 | 単管バリケード |  |  | U型ｽﾀﾝﾄﾞ 2個/1組 |  | 7 |  |  |  | 利根川(倉庫)
| 87 | トラロープ |  |  | 200m |  | 1 |  |  |  | 利根川(倉庫)
| 88 | トラロープ |  |  | 100m |  | 2 |  |  |  | 利根川(倉庫)
| 89 | トラパイプ |  |  | φ50 |  | 25 |  |  |  | 利根川(倉庫)
| 90 | トラパイプ |  |  | φ15 |  | 10 |  |  |  | 利根川(倉庫)
| 91 | 土のう袋 |  |  | 200枚/1束 |  | 43 |  |  |  | 利根川(倉庫)
| 92 | 油吸着材（ﾀﾌﾈﾙｵｲﾙﾌﾞﾛｯﾀｰ） |  |  | BL-65型 |  | 2 |  |  |  | 利根川(倉庫)
応急給水 用具 | 93 | ポリタンク |  |  | 300L |  | 3 |  |  |  | 利根川(倉庫)
| 94 | ポリタンク |  |  | 20L |  | 10 |  |  |  | 利根川(倉庫)
| 95 | 折りたたみポリ容器 |  |  | 20L 50枚/1箱 |  | 4 |  |  |  | 利根川(倉庫)
| 96 | 折りたたみポリ容器 |  |  | 6L 200枚/1箱 |  | 4 |  |  |  | 利根川(倉庫)
| 97 | ポリバケツ（蓋付き） |  |  | 15L |  | 7 |  |  |  | 利根川(倉庫)
| 98 | 給水栓付パイプ |  |  | HIVP30 6蛇口 |  | 1 |  |  |  | 利根川(倉庫)
| 99 | 給水タンク |  |  | 1000L（記載無し） |  | 1 |  | 1982 | 日本軽金属(株) | 県南水道(倉庫)
| 100 | 給水タンク |  |  | 2000L |  | 1 |  | 2010 | 日軽金アクト(株) | 県南水道(倉庫)
Note on K4: 製造年度を記載しています
Note on I12: R3 筑南ﾙｰﾄで使用
Note on M111: 阿見（脱水機棟）⇒県南水道（活性炭倉庫）
Note on I129: 44⇒43
Note on I135: 9⇒7

## 鹿行
緊急備蓄資機材一覧表（事務所別） | [11 empty] | 令和5年2月末現在
鹿行水道事務所
項 目 | 管理 番号 | 資材（部品）名 | 材質 | 用途 |  |  | 個数 | 重量(kg) | 取得年度 | メーカー | 保管場所 | 備考
|  |  |  | 管種等 | 形状，形式 | 径
漏水 復旧 資材 | 1 | ヤノジョイント | ダクタイル鋳鉄 | DIP | 直管用 3ツ割 0.75MPa | φ100 | 1 | 19.1 |  | 大成機工㈱ | 鰐川(倉庫)
| 2 | ヤノジョイント | ダクタイル鋳鉄 | DIP | 直管用 3ツ割 0.75MPa | φ350 | 1 | 73 |  | 大成機工㈱ | 鰐川(倉庫)
| 3 | ヤノジョイント | ダクタイル鋳鉄 | DIP | 直管用 3ツ割 0.75MPa | φ350 | 1 | 73 |  | 大成機工㈱ | 鰐川(倉庫)
| 4 | ヤノジョイント | ダクタイル鋳鉄 | DIP | 直管用 3ツ割 0.75MPa | φ450 | 1 | 103.9 |  | 大成機工㈱ | 鰐川(倉庫)
| 5 | ヤノジョイント | ダクタイル鋳鉄 | DIP | 直管用 3ツ割 0.75MPa | φ450 | 1 | 88.9 | 1974 | 大成機工㈱ | 鰐川(倉庫) | Ⅰ・Ⅱ期工水
| 6 | ヤノジョイント | ダクタイル鋳鉄 | DIP | 直管用 3ツ割 0.75MPa | φ600 | 2 | 157.9 |  | 大成機工㈱ | 鰐川(倉庫) | 上水1、Ⅰ・Ⅱ期工水1
| 7 | ヤノジョイント | ダクタイル鋳鉄 | DIP | 直管用 3ツ割 0.75MPa | φ700 | 1 |  |  | 大成機工㈱ | 鰐川(倉庫) | Ⅰ・Ⅱ期工水
| 8 | ヤノジョイント | ダクタイル鋳鉄 | DIP | 直管用 3ツ割 0.75MPa | φ800 | 2 | 427.5 | H23 | 大成機工㈱ | 鰐川(倉庫)
| 9 | ヤノジョイント | ダクタイル鋳鉄 | DIP | 直管用 3ツ割 0.75MPa | φ900 | 1 | 427.5 | H23 | 大成機工㈱ | 鰐川(倉庫)
| 10 | ヤノジョイント | ダクタイル鋳鉄 | DIP | 直管用 3ツ割 0.75MPa | φ1000 | 1 | 427.5 | 1991 | 大成機工㈱ | 鰐川(倉庫)
| 11 | ヤノジョイント | ダクタイル鋳鉄 | DIP | 直管用 3ツ割 0.75MPa | φ1000 | 1 | 427.5 | 1991 | 大成機工㈱ | 鰐川(倉庫)
| 12 | ヤノジョイント | ダクタイル鋳鉄 | SP | 直管用 3ツ割 0.75MPa | φ300 | 1 | 60.1 |  | 大成機工㈱ | 鰐川(倉庫)
| 13 | ヤノジョイント | ダクタイル鋳鉄 | SP | 直管用 3ツ割 0.75MPa | φ450 | 1 | 88.9 | 2022 | 大成機工㈱ | 鰐川(倉庫) | 上水 R5.1購入
| 14 | ヤノジョイント | ダクタイル鋳鉄 | SP | 直管用 3ツ割 0.75MPa | φ500 | 1 | 111.4 | 2022 | 大成機工㈱ | 鰐川(倉庫) | 上水 R5.1購入
| 15 | ヤノジョイント | ダクタイル鋳鉄 | SP | 直管用 3ツ割 0.75MPa | φ500 | 2 | 111.4 | 2021 | 大成機工㈱ | 鰐川(倉庫) | Ⅰ・Ⅱ期工水
| 16 | ヤノジョイント | ダクタイル鋳鉄 | SP | 直管用 3ツ割 0.75MPa | φ600 | 1 | 147 |  | 大成機工㈱ | 鰐川(倉庫)
| 17 | ヤノジョイント | ダクタイル鋳鉄 | SP | 直管用 3ツ割 0.75MPa | φ700 | 1 | 183 | 2022 | 大成機工㈱ | 鰐川(倉庫) | 上水 R5.1購入
| 18 | ヤノジョイント | ダクタイル鋳鉄 | SP | 直管用 3ツ割 0.75MPa | φ800 | 1 | 190.3 | 1990 | 大成機工㈱ | 鰐川(倉庫)
| 19 | ヤノジョイント | ダクタイル鋳鉄 | SP | 直管用 3ツ割 0.75MPa | φ800 | 1 | 190.3 | 2008 | 大成機工㈱ | 鰐川(倉庫)
| 20 | ヤノジョイント | ダクタイル鋳鉄 | SP | 直管用 3ツ割 0.75MPa | φ900 | 1 | 236.9 |  | 大成機工㈱ | 鰐川(倉庫)
| 21 | ヤノジョイント | ダクタイル鋳鉄 | DIP | 直管用 3ツ割 0.75MPa | φ900 | 1 | 236.9 |  | 大成機工㈱ | 鰐川(倉庫)
| 22 | ヤノジョイント | ダクタイル鋳鉄 | SP | 直管用 3ツ割 0.75MPa | φ1000 | 1 | 236.9 | H23 | 大成機工㈱ | 鰐川(倉庫)
| 23 | フクロジョイント | ダクタイル鋳鉄 | DIP | 継手用 3ツ割 0.75MPa | φ300 | 1 | 114.7 |  | 大成機工㈱ | 鰐川(倉庫)
| 24 | フクロジョイント | ダクタイル鋳鉄 | DIP | 継手用 3ツ割 0.75MPa | φ350 | 1 | 154.9 | 2006 | 大成機工㈱ | 鰐川(倉庫) | Ⅰ・Ⅱ期工水
| 25 | フクロジョイント | ダクタイル鋳鉄 | DIP | 継手用 3ツ割 0.75MPa | φ350 | 1 | 154.9 | 2006 | 大成機工㈱ | 鰐川(倉庫) | 上水
| 26 | フクロジョイント | ダクタイル鋳鉄 | DIP | 継手用 3ツ割 0.75MPa | φ400 | 1 |  |  | 大成機工㈱ | 鰐川(倉庫)
| 27 | フクロジョイント | ダクタイル鋳鉄 | DIP | 継手用 3ツ割 0.75MPa | φ450 | 1 | 183.4 |  | 大成機工㈱ | 鰐川(倉庫)
| 28 | フクロジョイント | ダクタイル鋳鉄 | DIP | 継手用 3ツ割 0.75MPa | φ500 | 3 | 198.4 | 2001 | 大成機工㈱ | 鰐川(倉庫)
| 29 | フクロジョイント | ダクタイル鋳鉄 | DIP | 継手用 3ツ割 0.75MPa | φ600 | 2 | 250.6 | 1996 | 大成機工㈱ | 鰐川(倉庫)
| 30 | フクロジョイント | ダクタイル鋳鉄 | DIP | 継手用 3ツ割 0.75MPa | φ600 | 1 | 250.6 | 1996 | 大成機工㈱ | 鰐川(倉庫)
| 31 | フクロジョイント | ダクタイル鋳鉄 | DIP | 継手用 3ツ割 0.75MPa | φ700 | 1 | 309.1 |  | 大成機工㈱ | 鰐川(倉庫)
| 32 | カバージョイント | SS | DIP | 継手用 | φ300 | 1 |  |  |  | 鰐川(倉庫) | 上水
| 33 | カバージョイント | SS | DIP | 継手用 K形 0.75MPa | φ400 | 1 | 150 | 2011 | 大成機工㈱ | 鰐川(倉庫) | Ⅰ・Ⅱ期工水
| 34 | カバージョイント | SS | DIP | 継手用 K形 0.75MPa | φ450 | 1 | 170 |  | 大成機工㈱ | 鰐川(倉庫)
| 35 | カバージョイント | SS | DIP | 継手用 K形 0.75MPa | φ500 | 1 | 190 |  | 大成機工㈱ | 鰐川(倉庫) | 上水
| 36 | カバージョイント | SS | DIP | 継手用 3ツ割 0.75MPa | φ500 | 1 | 190 |  | 大成機工㈱ | 鰐川(倉庫) | Ⅰ・Ⅱ期工水
| 37 | カバージョイント | SS | DIP | 継手用 3ツ割 0.76MPa | φ600 | 2 |  |  |  | 鰐川(倉庫)
| 38 | カバージョイント | SS | DIP | 継手用 ドレッサー型 0.75MPa | φ800 | 1 | 420 | H23 | 大成機工㈱ | 鰐川(倉庫)
| 39 | カバージョイント | SS | DIP | 継手用 | φ800 | 1 |  |  |  | 鰐川(倉庫) | Ⅰ・Ⅱ期工水
| 40 | カバージョイント | SS | DIP | 継手用 ドレッサー型 0.75MPa | φ900 | 1 | 560 |  | 大成機工㈱ | 鰐川(倉庫)
| 41 | カバージョイント | SS | DIP | 継手用 ドレッサー型 0.75MPa | φ1000 | 1 | 1050 | H23 | 大成機工㈱ | 鰐川(倉庫)
| 42 | カバージョイント | SS | DIP | 継手用 ドレッサー型 0.75MPa | φ1100 | 1 | 1050 |  | 大成機工㈱ | 鰐川(倉庫)
| 43 | カバージョイント | SS | DIP | 継手用 | φ1100 | 1 |  |  |  | 鰐川(倉庫) | Ⅰ・Ⅱ期工水
| 44 | カバージョイント | SS | DIP | 継手用 ドレッサー型 0.75MPa | φ1200 | 1 | 1190 |  | 大成機工㈱ | 鰐川(倉庫)
| 45 | カバージョイント | SS | DIP | 継手用 ドレッサー型 0.75MPa | φ1350 | 1 | 1400 |  | 大成機工㈱ | 鰐川(倉庫)
| 46 | カバージョイント | SS | DIP | 継手用 | φ1500 | 1 |  |  |  | 鰐川(倉庫) | Ⅰ・Ⅱ期工水
| 47 | カバージョイント | SS | DIP | 継手用 ドレッサー型 0.75MPa | φ1650 | 1 | 2000 | H23 | 大成機工㈱ | 鰐川(倉庫)
| 48 | カバージョイント | SS | DIP | 継手用 ドレッサー型 0.75MPa | φ1800 | 1 | 2200 | H23 | 大成機工㈱ | 鰐川(倉庫)
| 49 | カバージョイント | SS | DIP | 継手用 ドレッサー型 0.75MPa | φ2000 | 1 | 2690 | H23 | 大成機工㈱ | 鰐川(倉庫)
| 50 | カバージョイント | SS | DIP | 継手用 ドレッサー型 0.75MPa | φ2100 | 1 | 2760 | H23 | 大成機工㈱ | 鰐川(倉庫)
| 51 | リペアジョイント | SS | DIP・SP共通 | フランジ用 | φ1500 | 1 | 325 | H23 | 日本ヴィクトリック㈱ | 鰐川(倉庫)
| 52 | リペアジョイント | SS | DIP・SP共通 | フランジ用 | φ1650 | 1 | 420 | H23 | 日本ヴィクトリック㈱ | 鰐川(倉庫)
| 53 | リペアジョイント | SS | DIP・SP共通 | フランジ用 | φ1800 | 1 | 455 | H23 | 日本ヴィクトリック㈱ | 鰐川(倉庫)
| 54 | リペアジョイント | SS | DIP・SP共通 | フランジ用 | φ2000 | 1 | 700 | H23 | 日本ヴィクトリック㈱ | 鰐川(倉庫)
| 55 | リペアジョイント | SS | DIP・SP共通 | フランジ用 | φ2100 | 1 | 720 | H23 | 日本ヴィクトリック㈱ | 鰐川(倉庫)
| 56 | スリーブジョイント |  |  |  | φ150 | 3 |  |  | 日本ヴィクトリック㈱ | 鰐川(倉庫) | 上水
| 57 | スリーブジョイント |  |  |  | φ150 | 4 |  |  | 日本ヴィクトリック㈱ | 鰐川(倉庫) | Ⅰ・Ⅱ期工水
補修資材 | 58 | DIP T形 継輪 | ダクタイル鋳鉄 | DIP | 直管用 | φ150 | 2 | 25.1 |  | ㈱クボタ | 鰐川(倉庫)
| 59 | DIP K形 継輪 | ダクタイル鋳鉄 | DIP | 直管用 | φ400 | 1 | 81.2 |  | ㈱栗本鐵工所 | 鰐川(倉庫)
| 60 | DIP K形 継輪 | ダクタイル鋳鉄 | DIP | 直管用 | φ600 | 1 | 146 |  | ㈱クボタ | 鰐川(倉庫) | Ⅰ・Ⅱ期工水
| 61 | DIP K形 継輪 | ダクタイル鋳鉄 | DIP | 直管用 | φ600 | 5 | 146 |  | ㈱クボタ | 鰐川(倉庫) | 上水
| 62 | DIP K形 継輪 | ダクタイル鋳鉄 | DIP | 直管用 | φ700 | 1 | 184 |  | ㈱クボタ | 鰐川(倉庫) | 付属品共
| 63 | DIP K形 継輪 | ダクタイル鋳鉄 | DIP | 直管用 | φ800 | 1 |  |  |  | 鰐川(倉庫)
| 64 | DIP K形 継輪 | ダクタイル鋳鉄 | DIP | 直管用 | φ900 | 1 | 270 |  | ㈱クボタ | 鰐川(倉庫)
| 65 | DIP K形 継輪 | ダクタイル鋳鉄 | DIP | 直管用 | φ1000 | 1 | 348 |  | ㈱クボタ | 鰐川(倉庫)
| 66 | DIP K形 継輪 | ダクタイル鋳鉄 | DIP | 直管用 | φ1100 | 1 | 400 |  | ㈱クボタ | 鰐川(倉庫)
| 67 | DIP K形 継輪 | ダクタイル鋳鉄 | DIP | 直管用 | φ1200 | 1 | 455 |  | ㈱クボタ | 鰐川(倉庫)
| 68 | DIP K形 継輪 | ダクタイル鋳鉄 | DIP | 直管用 | φ1350 | 1 | 600 |  | ㈱クボタ | 鰐川(倉庫)
| 69 | DIP K形 継輪 | ダクタイル鋳鉄 | DIP | 直管用 | φ1500 | 1 | 717 |  | ㈱クボタ | 鰐川(倉庫)
| 70 | DIP K形 継輪 | ダクタイル鋳鉄 | DIP | 直管用 | φ1650 | 1 | 827 |  | ㈱クボタ | 鰐川(倉庫)
| 71 | DIP K形 継輪 | ダクタイル鋳鉄 | DIP | 直管用 | φ1800 | 1 | 1080 |  | ㈱クボタ | 鰐川(倉庫)
| 72 | DIP K形 継輪 | ダクタイル鋳鉄 | DIP | 直管用 | φ2000 | 1 | 1460 |  | ㈱クボタ | 鰐川(倉庫)
| 73 | DIP K形 継輪 | ダクタイル鋳鉄 | DIP | 直管用 | φ2100 | 1 | 1750 |  | ㈱クボタ | 鰐川(倉庫)
| 74 | DIP K形 接合付属品 | ダクタイル鋳鉄 | DIP | K形 | φ900 | 1 |  |  | ㈱クボタ | 鰐川(倉庫)
| 75 | DIP K形 接合付属品 | ダクタイル鋳鉄 | DIP | K形 | φ1000 | 1 |  |  | ㈱クボタ | 鰐川(倉庫)
| 76 | DIP K形 接合付属品 | ダクタイル鋳鉄 | DIP | K形 | φ1500 | 2 |  |  | ㈱クボタ | 鰐川(倉庫)
| 77 | DIP K形 接合付属品 | ダクタイル鋳鉄 | DIP | K形 | φ1650 | 1 |  |  | ㈱クボタ | 鰐川(倉庫)
| 78 | DIP K形 接合付属品 | ダクタイル鋳鉄 | DIP | K形 | φ1800 | 1 |  |  | ㈱クボタ | 鰐川(倉庫)
| 79 | ソフトシール弁 |  |  |  | φ200 | 1 |  |  | 前澤工業㈱ | 鰐川(倉庫)
| 80 | DIP F短管 | ダクタイル鋳鉄 |  | 内面粉体塗装 | φ100×150 | 2 | 12.1 |  | ㈱クボタ | 鰐川(倉庫)
| 81 | DIP F短管 | ダクタイル鋳鉄 |  | 内面粉体塗装 | φ100×300 | 2 | 15.2 |  | ㈱クボタ | 鰐川(倉庫)
| 82 | DIP F短管 | ダクタイル鋳鉄 |  | 内面粉体塗装 | φ150×150 | 2 | 17.1 |  | ㈱クボタ | 鰐川(倉庫)
| 83 | DIP F短管 | ダクタイル鋳鉄 |  | 内面粉体塗装 | φ150×300 | 2 | 21.9 |  | ㈱クボタ | 鰐川(倉庫)
| 84 | 特殊押輪 | ダクタイル鋳鉄 | DIP |  | φ450 | 1 |  |  | ㈱クボタ | 鰐川(倉庫)
| 85 | 特殊割押輪 | ダクタイル鋳鉄 | DIP | 2ツ割 | φ600 | 2 |  |  | ㈱クボタ | 鰐川(倉庫)
| 86 | 2フランジ短管 | ダクタイル鋳鉄 |  | L=640 | φ400 | 1 |  |  | ㈱栗本鐵工所 | 鰐川(倉庫)
| 87 | 2フランジ90°曲管 | ダクタイル鋳鉄 |  |  | φ400 | 1 |  |  | ㈱栗本鐵工所 | 鰐川(倉庫)
| 88 | 上部仕切弁筺 |  |  | B5-H |  | 1 |  |  | 長島鋳物㈱ | 鰐川(倉庫)
| 89 | DIP T形 継輪 | ダクタイル鋳鉄 | DIP | 直管用 | φ150 | 1 | 25.1 |  | ㈱クボタ | 鰐川(倉庫)
| 90 | 特殊割押輪 K形 | ダクタイル鋳鉄 | DIP | 継手用 | φ450 | 1 |  |  | ㈱クボタ | 鰐川(倉庫)
| 91 | 特殊押輪 K形 | ダクタイル鋳鉄 | DIP | 継手用 | φ600 | 10 |  |  | ㈱クボタ | 鰐川(倉庫)
| 92 | 特殊割押輪 K形 | ダクタイル鋳鉄 | DIP | 継手用 2ツ割 | φ400 | 2 |  |  | ㈱クボタ | 鰐川(倉庫)
| 93 | 特殊割押輪 K形 | ダクタイル鋳鉄 | DIP | 継手用 2ッ割 | φ500 | 2 |  |  | ㈱クボタ | 鰐川(倉庫)
| 94 | 特殊割押輪 K形 | ダクタイル鋳鉄 | DIP | 継手用 2ッ割 | φ600 | 3 |  |  | ㈱クボタ | 鰐川(倉庫)
| 95 | 特殊押輪 NS形 | ダクタイル鋳鉄 | DIP | 継手用 | φ400 | 8 |  |  | ㈱クボタ | 鰐川(倉庫)
| 96 | 空気弁（副弁無し） | ダクタイル鋳鉄 |  |  | φ75 | 1 |  |  | 前澤工業㈱ | 鰐川(倉庫)
| 97 | フランジ短管（1F） | ダクタイル鋳鉄 | DIP | 内面粉体塗装 | φ100×300 | 1 | 15.2 |  | ㈱クボタ | 鰐川(倉庫)
| 98 | 直管 | ダクタイル鋳鉄 | DIP | K形,L=6000 | φ600 | 1 |  | H24 | ㈱クボタ | 鰐川(倉庫)
| 99 | 直管 | ダクタイル鋳鉄 | DIP | NS形,L=6000 | φ400 | 1 |  | H24 | ㈱クボタ | 鰐川(倉庫)
| 100 | 直管 | ダクタイル鋳鉄 | DIP | K形,L=6000 | φ300 | 4 |  | H24 | ㈱クボタ | 鰐川(倉庫)
| 101 | DIP K形 継輪 | ダクタイル鋳鉄 | DIP | K形 | φ300 | 1 |  | H24 | ㈱クボタ | 鰐川(倉庫)
| 102 | DIP NS形 継輪 | ダクタイル鋳鉄 | DIP | NS形 | φ300 | 1 |  | H24 | ㈱クボタ | 鰐川(倉庫)
| 103 | NS形両受曲管 | ダクタイル鋳鉄 |  |  | φ400×45° | 4 |  | H24 | ㈱クボタ | 鰐川(倉庫)
| 104 | 仕切弁筺 |  |  | NBB-1CT |  | 2 |  | H24 | 長島鋳物 | 鰐川(倉庫)
| 105 | DIP K形 継輪 | ダクタイル鋳鉄 | DIP | K形 | φ800 | 9 |  | H24 |  | 鰐川(倉庫)
| 106 | 特殊押輪 |  | DIP | K形 | φ800 | 4 |  | H24 |  | 鰐川(倉庫)
| 107 | 特殊割押輪 |  | DIP | K形 | φ800 | 4 |  | H24 |  | 鰐川(倉庫)
| 108 | ﾌﾗﾝｼﾞ部継手材 |  | SP | ﾌﾗﾝｼﾞｱﾀﾞﾌﾟﾀｰ | φ2000 | 1 |  | H24 | 日本ヴィクトリック(株) | 鰐川(倉庫)
| 109 | 接合部品 |  | DIP |  | NSφ800用 | 1 |  | H24 |  | 鰐川(倉庫)
| 110 | 接合付属品 | ダクタイル鋳鉄 |  | NS形 | φ300 | 2 |  |  |  | 鰐川(倉庫) | 上水
| 111 | フランジ補強金具 |  |  | 7.5k | φ75 | 1 |  |  |  | 鰐川(倉庫)
| 112 | フランジ補強金具 |  |  | 7.5k | φ100 | 1 |  |  |  | 鰐川(倉庫)
| 113 | フランジ補強金具 |  |  | 7.5k | φ150 | 1 |  |  |  | 鰐川(倉庫)
| 114 | 漏水補修用クランプ |  | SP | 0.8Mpa | φ500 | 2 |  | 2022 | ショーボンド | 鰐川(倉庫) | 上水 R5.1購入
水替え 用具 | 115 | 水中ポンプ |  |  | 200V |  | 3 |  |  |  | 鹿行水道(倉庫)
| 116 | 水中ポンプ |  |  | 100V |  | 3 |  |  |  | 鹿行水道(倉庫)
| 117 | 消防用ホース |  |  |  | φ40 | 8 |  |  |  | 鹿行水道(倉庫)
| 118 | 消火栓ノズル |  |  |  | φ40 | 2 |  |  |  | 鹿行水道(倉庫)
保安用具 | 119 | 土嚢袋 |  |  |  |  | 100 |  |  |  | 鹿行水道(倉庫)
| 120 | 指示板・看板 |  |  |  |  | 1 |  |  |  | 鹿行水道(倉庫)
| 121 | 反射コーン |  |  |  |  | 7 |  |  |  | 鹿行水道(倉庫)
| 122 | 工事用ラバーコーン |  |  |  |  | 12 |  |  |  | 鹿行水道(倉庫)
| 123 | 工事用回転灯 |  |  |  |  | 1 |  |  |  | 鹿行水道(倉庫)
| 124 | 携帯誘導灯 |  |  |  |  | 4 |  |  |  | 鹿行水道(倉庫)
| 125 | 反射材 |  |  |  |  | 10 |  |  |  | 鹿行水道(倉庫)
| 126 | 防塵マスク |  |  |  |  | 20 |  |  |  | 鹿行水道(倉庫)
| 127 | 保護服 |  |  |  |  | 24 |  |  |  | 鹿行水道(倉庫)
照明器具 | 128 | 投光器 |  |  | 100V･200V |  | 1 |  |  |  | 鹿行水道(倉庫)
| 129 | 作業灯 |  |  |  |  | 1 |  |  |  | 鹿行水道(倉庫)
| 130 | キャップライト |  |  |  |  | 10 |  |  |  | 鹿行水道(倉庫)
作業 用具 | 131 | スコップ |  |  |  |  | 2 |  |  |  | 鹿行水道(倉庫)
| 132 | 大ハンマー |  |  | 鉄製 |  | 2 |  |  |  | 鹿行水道(倉庫)
| 133 | ビニールシート |  |  |  |  | 5 |  |  |  | 鹿行水道(倉庫)
| 134 | 送風機 |  |  | 100V |  | 2 |  |  |  | 鹿行水道(倉庫)
| 135 | チェーンソー |  |  |  |  | 1 |  |  |  | 鹿行水道(倉庫)
| 136 | カケヤ |  |  |  |  | 1 |  |  |  | 鹿行水道(倉庫)
| 137 | ロープ |  |  |  |  | 3 |  |  |  | 鹿行水道(倉庫)
| 138 | 鉄線 |  |  |  |  | 2 |  |  |  | 鹿行水道(倉庫)
| 139 | 雨合羽 |  |  |  |  | 7 |  |  |  | 鹿行水道(倉庫)
| 140 | 枝切鋏 |  |  |  |  | 1 |  |  |  | 鹿行水道(倉庫)
| 141 | のこぎり |  |  |  |  | 1 |  |  |  | 鹿行水道(倉庫)
| 142 | ガストーチ |  |  |  |  | 1 |  |  |  | 鹿行水道(倉庫)
| 143 | 手斧 |  |  |  |  | 1 |  |  |  | 鹿行水道(倉庫)
| 144 | ハンドプーラー |  |  | 1t |  | 1 |  |  |  | 鹿行水道(倉庫)
| 145 | ショックレスハンマー |  |  |  |  | 1 |  |  |  | 鹿行水道(倉庫)
| 146 | メガホン |  |  |  |  | 1 |  |  |  | 鹿行水道(倉庫)
| 147 | ピントプーリー |  |  |  |  | 2 |  |  |  | 鹿行水道(倉庫)
水処理用 | 148 | オイルマット |  |  | ﾏｼﾞｯｸﾌｧｲﾊﾞｰ 300×300mm 1箱 |  | 50 |  |  |  | 鹿行水道(倉庫) | R4新規購入
| 149 | オイルマット |  |  | 650×650mm 5箱 |  | 500 |  |  |  | 鹿行水道(倉庫) | R4新規購入
| 150 | オイルマット |  |  | 650×650mm 1箱 |  | 100 |  |  |  | 鹿行水道(倉庫)
非常用電源 | 151 | 移動エンジン発電機 |  |  | 100V，2.2kw EV26i |  | 1 |  |  |  | 鹿行水道(倉庫)
| 152 | 移動エンジン発電機 |  |  | 100V，GA-2600 |  | 1 |  |  |  | 鹿行水道(倉庫)
応急給水 用具 | 153 | ポリタンク |  |  | 20L |  | 1 |  |  |  | 鹿行水道(倉庫)
| 154 | ガソリンタンク |  |  | 10L |  | 2 |  |  |  | 鹿行水道(倉庫)
| 155 | ガソリンタンク |  |  | 5L |  | 1 |  |  |  | 鹿行水道(倉庫)
| 156 | 災害用ペットボトル |  |  | 2L×6本×321箱 |  | 1926 |  | 賞味期限R6.6 |  | 鰐川(倉庫) | 本局企画経営室
| 157 | 災害用ペットボトル |  |  | 2L×6本×513箱 |  | 3078 |  | 賞味期限R7.6 |  | 鰐川(倉庫) | 本局企画経営室
| 157 | 給水タンク |  |  | 1500L×1台 |  | 1 |  |  |  | 鰐川(倉庫)

## 県西
緊急備蓄資機材一覧表（事務所別） | [11 empty] | 令和5年2月末現在
県西水道事務所
項 目 | 管理 番号 | 資材(部品)名 | 材質 | 用途 |  |  | 個数 | 重量(kg) | 取得年度 | メーカー | 保管場所 | 備考
|  |  |  | 管種等 | 形状，形式 | 径
漏水 復旧 金具 (上水) | 1 | ヤノジョイント | ダクタイル鋳鉄 | DIP | 直管用 3ッ割 | φ150 | 1 | 27 |  | 大成機工㈱ | 県西水道(倉庫)
| 2 | ヤノジョイント | ダクタイル鋳鉄 | DIP | 直管用 3ッ割 | φ200 | 1 | 41 |  | 大成機工㈱ | 県西水道(倉庫)
| 3 | ヤノジョイント | ダクタイル鋳鉄 | DIP | 直管用 3ッ割 | φ200 | 1 | 41 |  | 大成機工㈱ | 県西水道(倉庫)
| 4 | ヤノジョイント | ダクタイル鋳鉄 | DIP | 直管用 3ッ割 | φ250 | 1 | 45 |  | 大成機工㈱ | 県西水道(倉庫)
| 5 | ヤノジョイント | ダクタイル鋳鉄 | DIP | 直管用 3ッ割 | φ350 | 1 | 73 |  | 大成機工㈱ | 県西水道(倉庫)
| 6 | ヤノジョイント | ダクタイル鋳鉄 | DIP | 直管用 3ッ割 | φ400 | 1 | 82 | R４ | 大成機工㈱ | 県西水道(倉庫)
| 7 | ヤノジョイント | ダクタイル鋳鉄 | DIP | 直管用 3ッ割 | φ450 | 1 | 104 |  | 大成機工㈱ | 県西水道(倉庫)
| 8 | ヤノジョイント | ダクタイル鋳鉄 | DIP | 直管用 3ッ割 | φ600 | 1 | 158 |  | 大成機工㈱ | 県西水道(倉庫)
| 9 | ヤノジョイント | ダクタイル鋳鉄 | DIP | 直管用 3ッ割 | φ600 | 1 | 158 |  | 大成機工㈱ | 県西水道(倉庫)
| 10 | ヤノジョイント | ダクタイル鋳鉄 | DIP | 直管用 3ッ割 | φ700 | 1 | 191 |  | 大成機工㈱ | 県西水道(倉庫)
| 11 | ヤノジョイント | ダクタイル鋳鉄 | DIP | 直管用 3ッ割 | φ900 | 1 | 236 | H23 | 大成機工㈱ | 県西水道(倉庫)
| 12 | ヤノジョイント | ダクタイル鋳鉄 | SP | 直管用 3ッ割 | φ100 | 1 | 19 | H24 | 大成機工㈱ | 県西水道(倉庫)
| 13 | ヤノジョイント | ダクタイル鋳鉄 | SP | 直管用 3ッ割 | φ150 | 1 | 29 |  | 大成機工㈱ | 県西水道(倉庫)
| 14 | ヤノジョイント | ダクタイル鋳鉄 | SP | 直管用 3ッ割 | φ300 | 1 | 60 |  | 大成機工㈱ | 県西水道(倉庫)
| 15 | ヤノジョイント | ダクタイル鋳鉄 | SP | 直管用 3ッ割 | φ350 | 1 | 73 |  | 大成機工㈱ | 県西水道(倉庫)
| 16 | ヤノジョイント | ダクタイル鋳鉄 | SP | 直管用 3ッ割 | φ350 | 1 | 73 |  | 大成機工㈱ | 県西水道(倉庫)
| 17 | ヤノジョイント | ダクタイル鋳鉄 | SP | 直管用 3ッ割 | φ350 | 1 | 73 |  | 大成機工㈱ | 県西水道(倉庫)
| 18 | ヤノジョイント | ダクタイル鋳鉄 | SP | 直管用 3ッ割 | φ400 | 1 | 80 |  | 大成機工㈱ | 県西水道(倉庫)
| 19 | ヤノジョイント | ダクタイル鋳鉄 | SP | 直管用 3ッ割 | φ450 | 1 | 88 |  | 大成機工㈱ | 県西水道(倉庫)
| 20 | ヤノジョイント | ダクタイル鋳鉄 | SP | 直管用 3ッ割 | φ600 | 1 | 147 |  | 大成機工㈱ | 県西水道(倉庫)
| 21 | ヤノジョイント | ダクタイル鋳鉄 | SP | 直管用 3ッ割 | φ700 | 1 | 183 |  | 大成機工㈱ | 県西水道(倉庫)
| 22 | ヤノジョイント | ダクタイル鋳鉄 | SP | 直管用 3ッ割 | φ900 | 1 | 236 |  | 大成機工㈱ | 県西水道(倉庫)
| 23 | フクロジョイント | ダクタイル鋳鉄 | DIP | 継手用 2ッ割 | φ150 | 1 | 58 |  | 大成機工㈱ | 県西水道(倉庫)
| 24 | フクロジョイント | ダクタイル鋳鉄 | DIP | 継手用 3ッ割 | φ200 | 1 | 90 |  | 大成機工㈱ | 県西水道(倉庫)
| 25 | フクロジョイント | ダクタイル鋳鉄 | DIP | 継手用 3ッ割 | φ250 | 1 | 108 | H23 | 大成機工㈱ | 県西水道(倉庫)
| 26 | フクロジョイント | ダクタイル鋳鉄 | DIP | 継手用 3ッ割 | φ300 | 1 | 115 | H23 | 大成機工㈱ | 県西水道(倉庫)
| 27 | フクロジョイント | ダクタイル鋳鉄 | DIP | 継手用 3ッ割 | φ400 | 1 | 166 | H29 | 大成機工㈱ | 県西水道(倉庫)
| 28 | フクロジョイント | ダクタイル鋳鉄 | DIP | 継手用 3ッ割 | φ400 | 1 | 166 |  | 大成機工㈱ | 県西水道(倉庫)
| 29 | フクロジョイント | ダクタイル鋳鉄 | DIP | 継手用 3ッ割 | φ450 | 1 | 183 |  | 大成機工㈱ | 県西水道(倉庫)
| 30 | フクロジョイント | ダクタイル鋳鉄 | DIP | 継手用 3ッ割 | φ700 | 1 | 310 |  | 大成機工㈱ | 県西水道(倉庫)
| 31 | フクロジョイント | ダクタイル鋳鉄 | DIP | 継手用 3ッ割 | φ700 | 1 | 310 |  | 大成機工㈱ | 県西水道(倉庫)
| 32 | カバージョイント | ダクタイル鋳鉄 | DIP | 継手用 3ッ割 | φ900 | 1 | 560 | H23 | 大成機工㈱ | 県西水道(倉庫)
| 33 | アトムズカップリング | SUS | SP | 直管用 | φ80 | 1 | 1.6 | H28 | ㈱アトムズ | 県西水道(倉庫)
| 34 | ストラブクランプ | SUS | SP | 直管用 | φ80 | 1 | 1.1 |  | ｼｮｰﾎﾞﾝﾄﾞｶｯﾌﾟﾘﾝｸﾞ㈱ | 県西水道(倉庫)
| 35 | ストラブクランプ | SUS | SP | 直管用 | φ100 | 1 | 1.4 |  | ｼｮｰﾎﾞﾝﾄﾞｶｯﾌﾟﾘﾝｸﾞ㈱ | 県西水道(倉庫)
| 36 | ストラブクランプ | SUS | SP | 直管用 | φ100 | 1 | 1.4 |  | ｼｮｰﾎﾞﾝﾄﾞｶｯﾌﾟﾘﾝｸﾞ㈱ | 県西水道(倉庫)
| 37 | ストラブクランプ | SUS | SP | 直管用 | φ150 | 1 | 2.3 | R2 | ｼｮｰﾎﾞﾝﾄﾞｶｯﾌﾟﾘﾝｸﾞ㈱ | 県西水道(倉庫)
| 38 | ストラブクランプ | SUS | SP | 直管用 | φ150 | 1 | 2.3 |  | ｼｮｰﾎﾞﾝﾄﾞｶｯﾌﾟﾘﾝｸﾞ㈱ | 県西水道(倉庫)
| 39 | ストラブクランプ | SUS | SP | 直管用 | φ200 | 1 | 5.1 |  | ｼｮｰﾎﾞﾝﾄﾞｶｯﾌﾟﾘﾝｸﾞ㈱ | 県西水道(倉庫)
| 40 | ストラブクランプ | SUS | SP | 直管用 | φ200 | 1 | 5.1 |  | ｼｮｰﾎﾞﾝﾄﾞｶｯﾌﾟﾘﾝｸﾞ㈱ | 県西水道(倉庫)
| 41 | ストラブクランプ | SUS | SP | 直管用 | φ250 | 1 | 5.7 |  | ｼｮｰﾎﾞﾝﾄﾞｶｯﾌﾟﾘﾝｸﾞ㈱ | 県西水道(倉庫)
| 42 | アトムズカップリング | SUS | SP | 直管用 | φ250 | 1 | 6 | H24 | ㈱アトムズ | 県西水道(倉庫)
| 43 | アトムズカップリング | SUS | SP | 直管用 | φ300 | 1 | 6.9 | H29 | ㈱アトムズ | 県西水道(倉庫)
| 44 | ストラブクランプ | SUS | SP | 直管用 | φ350 | 1 | 6.2 |  | ｼｮｰﾎﾞﾝﾄﾞｶｯﾌﾟﾘﾝｸﾞ㈱ | 県西水道(倉庫)
| 45 | アトムズカップリング | SUS | SP | 直管用 | φ350 | 1 | 6 | H24 | ㈱アトムズ | 県西水道(倉庫)
| 46 | ストラブクランプ | SUS | SP | 直管用 | φ400 | 1 | 6.6 |  | ｼｮｰﾎﾞﾝﾄﾞｶｯﾌﾟﾘﾝｸﾞ㈱ | 県西水道(倉庫)
| 47 | アトムズカップリング | SUS | SP | 直管用 | φ450 | 1 | 7.8 | H29 | ㈱アトムズ | 県西水道(倉庫)
| 48 | アトムズカップリング | SUS | SP | 直管用 | φ450 | 1 | 7.8 |  | ㈱アトムズ | 県西水道(倉庫)
| 49 | ストラブクランプ | SUS | SP | 直管用 | φ500 | 1 | 7.6 |  | ｼｮｰﾎﾞﾝﾄﾞｶｯﾌﾟﾘﾝｸﾞ㈱ | 県西水道(倉庫)
| 50 | ストラブクランプ | SUS | SP | 直管用 | φ500 | 1 | 7.6 |  | ｼｮｰﾎﾞﾝﾄﾞｶｯﾌﾟﾘﾝｸﾞ㈱ | 県西水道(倉庫)
| 51 | アトムズカップリング | SUS | SP | 直管用 | φ600 | 1 | 12.4 | R2 | ㈱アトムズ | 県西水道(倉庫)
| 52 | スリーブジョイント | SS | SP | 直管用 VDL型 | φ150 | 1 | 18.1 |  | 日本ヴィクトリック㈱ | 県西水道(倉庫)
| 53 | スリーブジョイント | SS | SP | 直管用 VDL型 | φ200 | 1 | 25.1 |  | 日本ヴィクトリック㈱ | 県西水道(倉庫)
| 54 | スリーブジョイント | SS | SP | 直管用 VDL型 | φ250 | 1 | 30.9 |  | 日本ヴィクトリック㈱ | 県西水道(倉庫)
| 55 | スリーブジョイント | SS | SP | 直管用 VDL型 | φ300 | 1 | 35.6 |  | 日本ヴィクトリック㈱ | 県西水道(倉庫)
漏水 復旧 金具 (上水) | 56 | スリーブジョイント | SS | SP | 直管用 RD型 | φ350 | 1 | 47 |  | 日本ヴィクトリック㈱ | 県西水道(倉庫)
| 57 | スリーブジョイント | SS | SP | 直管用 RD型 | φ400 | 1 | 54.1 |  | 日本ヴィクトリック㈱ | 県西水道(倉庫)
| 58 | リペアジョイント | SS | DIP・SP共通 | フランジ用 | φ100 | 1 | 10 |  | 日本ヴィクトリック㈱ | 県西水道(倉庫)
| 59 | リペアジョイント | SS | DIP・SP共通 | フランジ用 | φ100 | 1 | 10 | H23 | 日本ヴィクトリック㈱ | 県西水道(倉庫)
| 60 | リペアジョイント | SS | DIP・SP共通 | フランジ用 | φ150 | 1 | 15 | H23 | 日本ヴィクトリック㈱ | 県西水道(倉庫)
| 61 | リペアジョイント | SS | DIP・SP共通 | フランジ用 | φ150 | 1 | 15 | H23 | 日本ヴィクトリック㈱ | 県西水道(倉庫)
| 62 | リペアジョイント | SS | DIP・SP共通 | フランジ用 | φ200 | 1 | 20 |  | 日本ヴィクトリック㈱ | 県西水道(倉庫)
| 63 | リペアジョイント | SS | DIP・SP共通 | フランジ用 | φ200 | 1 | 20 | H23 | 日本ヴィクトリック㈱ | 県西水道(倉庫)
| 64 | リペアジョイント | SS | DIP・SP共通 | フランジ用 | φ200 | 1 | 20 | H23 | 日本ヴィクトリック㈱ | 県西水道(倉庫)
| 65 | リペアジョイント | SS | DIP・SP共通 | フランジ用 | φ250 | 1 | 25 |  | 日本ヴィクトリック㈱ | 県西水道(倉庫)
| 66 | リペアジョイント | SS | DIP・SP共通 | フランジ用 | φ250 | 1 | 25 | H23 | 日本ヴィクトリック㈱ | 県西水道(倉庫)
| 67 | リペアジョイント | SS | DIP・SP共通 | フランジ用 | φ250 | 1 | 25 | H23 | 日本ヴィクトリック㈱ | 県西水道(倉庫)
| 68 | リペアジョイント | SS | DIP・SP共通 | フランジ用 | φ300 | 1 | 30 |  | 日本ヴィクトリック㈱ | 県西水道(倉庫)
| 69 | リペアジョイント | SS | DIP・SP共通 | フランジ用 | φ300 | 1 | 30 | H23 | 日本ヴィクトリック㈱ | 県西水道(倉庫)
| 70 | リペアジョイント | SS | DIP・SP共通 | フランジ用 | φ350 | 1 | 40 | H23 | 日本ヴィクトリック㈱ | 県西水道(倉庫)
| 71 | リペアジョイント | SS | DIP・SP共通 | フランジ用 | φ400 | 1 | 50 | H23 | 日本ヴィクトリック㈱ | 県西水道(倉庫)
| 72 | リペアジョイント | SS | DIP・SP共通 | フランジ用 | φ400 | 1 | 50 | R2 | 日本ヴィクトリック㈱ | 県西水道(倉庫)
| 73 | リペアジョイント | SS | DIP・SP共通 | フランジ用 | φ450 | 1 | 60 |  | 日本ヴィクトリック㈱ | 県西水道(倉庫)
| 74 | リペアジョイント | SS | DIP・SP共通 | フランジ用 | φ450 | 1 | 60 | H23 | 日本ヴィクトリック㈱ | 県西水道(倉庫)
| 75 | リペアジョイント | SS | DIP・SP共通 | フランジ用 | φ500 | 1 | 80 |  | 日本ヴィクトリック㈱ | 県西水道(倉庫)
| 76 | リペアジョイント | SS | DIP・SP共通 | フランジ用 | φ500 | 1 | 80 | H23 | 日本ヴィクトリック㈱ | 県西水道(倉庫)
| 77 | リペアジョイント | SS | DIP・SP共通 | フランジ用 | φ600 | 1 | 100 |  | 日本ヴィクトリック㈱ | 県西水道(倉庫)
| 78 | リペアジョイント | SS | DIP・SP共通 | フランジ用 | φ600 | 1 | 100 | H23 | 日本ヴィクトリック㈱ | 県西水道(倉庫)
| 79 | リペアジョイント | SS | DIP・SP共通 | フランジ用 | φ700 | 1 | 120 |  | 日本ヴィクトリック㈱ | 県西水道(倉庫)
| 80 | リペアジョイント | SS | DIP・SP共通 | フランジ用 | φ700 | 1 | 120 | H23 | 日本ヴィクトリック㈱ | 県西水道(倉庫)
補修資材 (上水) | 81 | DIP A形 継輪 | ダクタイル鋳鉄 | DIP | 直管用 | φ150 | 1 | 25.1 |  |  | 県西水道(倉庫)
| 82 | DIP A形 継輪 | ダクタイル鋳鉄 | DIP | 直管用 | φ250 | 1 | 40.5 |  |  | 県西水道(倉庫)
| 83 | DIP A形 継輪 | ダクタイル鋳鉄 | DIP | 直管用 | φ300 | 1 | 37 |  |  | 県西水道(倉庫)
| 84 | DIP K形 継輪 | ダクタイル鋳鉄 | DIP | 直管用 | φ200 | 1 | 32.7 |  |  | 県西水道(倉庫)
| 85 | DIP K形 継輪 | ダクタイル鋳鉄 | DIP | 直管用 | φ300 | 4 | 37 |  |  | 県西水道(倉庫)
| 86 | DIP K形 継輪 | ダクタイル鋳鉄 | DIP | 直管用 | φ350 | 1 | 52 |  |  | 県西水道(倉庫)
| 87 | DIP K形 継輪 | ダクタイル鋳鉄 | DIP | 直管用 | φ400 | 2 | 81.2 |  |  | 県西水道(倉庫)
| 88 | DIP K形 継輪 | ダクタイル鋳鉄 | DIP | 直管用 | φ450 | 1 | 93.7 |  |  | 県西水道(倉庫)
| 89 | DIP K形 継輪 | ダクタイル鋳鉄 | DIP | 直管用 | φ500 | 1 | 107 |  |  | 県西水道(倉庫)
| 90 | DIP K形 継輪 | ダクタイル鋳鉄 | DIP | 直管用 | φ600 | 1 | 146 |  |  | 県西水道(倉庫)
| 91 | DIP K形 継輪 | ダクタイル鋳鉄 | DIP | 直管用 | φ700 | 1 | 184 |  |  | 県西水道(倉庫)
| 92 | 特殊押輪 A形 | ダクタイル鋳鉄 | DIP | 継手用 | φ150 | 2 | 4.4 |  | コスモ工機㈱ | 県西水道(倉庫) | ｺﾞﾑ輪ﾎﾞﾙﾄﾅｯﾄ含む
| 93 | 特殊押輪 A形 | ダクタイル鋳鉄 | DIP | 継手用 | φ200 | 2 | 5.4 |  | コスモ工機㈱ | 県西水道(倉庫) | ｺﾞﾑ輪ﾎﾞﾙﾄﾅｯﾄ含む
| 94 | 特殊押輪 A形 | ダクタイル鋳鉄 | DIP | 継手用 | φ250 | 2 | 6.9 |  | コスモ工機㈱ | 県西水道(倉庫) | ｺﾞﾑ輪ﾎﾞﾙﾄﾅｯﾄ含む
| 95 | 特殊押輪 A形 | ダクタイル鋳鉄 | DIP | 継手用 | φ300 | 12 | 9.2 |  | コスモ工機㈱ | 県西水道(倉庫) | ｺﾞﾑ輪ﾎﾞﾙﾄﾅｯﾄ含む
| 96 | 特殊押輪 A形 | ダクタイル鋳鉄 | DIP | 継手用 | φ350 | 2 | 11.7 |  | コスモ工機㈱ | 県西水道(倉庫) | ｺﾞﾑ輪ﾎﾞﾙﾄﾅｯﾄ含む
| 97 | 特殊押輪 K形 | ダクタイル鋳鉄 | DIP | 継手用 | φ400 | 1 | 16 |  | コスモ工機㈱ | 県西水道(倉庫) | ｺﾞﾑ輪ﾎﾞﾙﾄﾅｯﾄ含む
| 98 | 特殊押輪 K形 | ダクタイル鋳鉄 | DIP | 継手用 | φ450 | 2 | 18.3 |  | コスモ工機㈱ | 県西水道(倉庫) | ｺﾞﾑ輪ﾎﾞﾙﾄﾅｯﾄ含む
| 99 | 特殊押輪 K形 | ダクタイル鋳鉄 | DIP | 継手用 | φ500 | 2 | 22.4 |  | コスモ工機㈱ | 県西水道(倉庫) | ｺﾞﾑ輪ﾎﾞﾙﾄﾅｯﾄ含む
| 100 | 特殊押輪 K形 | ダクタイル鋳鉄 | DIP | 継手用 | φ600 | 2 | 30.6 |  | コスモ工機㈱ | 県西水道(倉庫) | ｺﾞﾑ輪ﾎﾞﾙﾄﾅｯﾄ含む
| 101 | 特殊押輪 K形 | ダクタイル鋳鉄 | DIP | 継手用 | φ700 | 2 | 47.1 |  | コスモ工機㈱ | 県西水道(倉庫) | ｺﾞﾑ輪ﾎﾞﾙﾄﾅｯﾄ含む
| 102 | 特殊割押輪 T形 | ダクタイル鋳鉄 | DIP | 継手用 | φ150 | 1 | 6.7 |  | 大成機工㈱ | 県西水道(倉庫)
| 103 | 特殊割押輪 T形 | ダクタイル鋳鉄 | DIP | 継手用 | φ200 | 1 | 9.3 |  | 大成機工㈱ | 県西水道(倉庫)
| 104 | 特殊割押輪 T形 | ダクタイル鋳鉄 | DIP | 継手用 | φ250 | 1 | 10.7 |  | 大成機工㈱ | 県西水道(倉庫)
| 105 | 特殊割押輪 A形 | ダクタイル鋳鉄 | DIP | 継手用 | φ300 | 1 | 11.4 |  | コスモ工機㈱ | 県西水道(倉庫)
| 106 | 特殊割押輪 K形 | ダクタイル鋳鉄 | DIP | 継手用 | φ400 | 1 | 24.2 |  | コスモ工機㈱ | 県西水道(倉庫)
| 107 | 特殊割押輪 K形 | ダクタイル鋳鉄 | DIP | 継手用 | φ450 | 1 | 29.3 |  | コスモ工機㈱ | 県西水道(倉庫)
| 108 | 特殊割押輪 K形 | ダクタイル鋳鉄 | DIP | 継手用 | φ500 | 1 | 33.7 |  | コスモ工機㈱ | 県西水道(倉庫)
| 109 | 特殊割押輪 K形 | ダクタイル鋳鉄 | DIP | 継手用 | φ600 | 1 | 39.4 |  | コスモ工機㈱ | 県西水道(倉庫)
| 110 | 特殊割押輪 K形 | ダクタイル鋳鉄 | DIP | 継手用 | φ700 | 1 | 61.5 |  | コスモ工機㈱ | 県西水道(倉庫)
補修資材 (上水) | 111 | 不凍急排形空気弁 |  | DIP・SP共通 | MFA-75 | φ75 | 1 |  |  | 前澤工業㈱ | 県西水道(倉庫)
| 112 | 仕切弁匡 | ダクタイル鋳鉄 |  |  | SBB-LU | 1 | 41.3 |  | 長嶋鋳物㈱ | 県西水道(倉庫)
| 113 | DIP T形 45°曲管 | ダクタイル鋳鉄 | DIP | 内面粉体塗装 | φ150 | 1 | 19.9 |  |  | 県西水道(倉庫)
| 114 | DIP T形 45°曲管 | ダクタイル鋳鉄 | DIP | 内面粉体塗装 | φ200 | 1 | 33.6 |  |  | 県西水道(倉庫)
| 115 | DIP T形 45°曲管 | ダクタイル鋳鉄 | DIP | 内面粉体塗装 | φ250 | 1 | 47 |  |  | 県西水道(倉庫)
| 116 | DIP A形 45°曲管 | ダクタイル鋳鉄 | DIP | 内面粉体塗装 | φ300 | 1 | 86 |  |  | 県西水道(倉庫)
| 117 | DIP A形 45°曲管 | ダクタイル鋳鉄 | DIP | 内面粉体塗装 | φ350 | 1 | 117 |  |  | 県西水道(倉庫)
| 118 | DIP K形 45°曲管 | ダクタイル鋳鉄 | DIP | 内面粉体塗装 | φ300 | 2 | 86 |  |  | 県西水道(倉庫)
| 119 | DIP K形 45°曲管 | ダクタイル鋳鉄 | DIP | 内面粉体塗装 | φ400 | 1 | 158 |  |  | 県西水道(倉庫)
| 120 | DIP K形 11°1/4曲管 | ダクタイル鋳鉄 | DIP | 内面粉体塗装 | φ300 | 1 | 102 |  |  | 県西水道(倉庫)
| 121 | 接合付属品 K形用 | ダクタイル鋳鉄 | DIP | 0.75Mpa | φ600 | 15 | 24.9 |  |  | 県西水道(倉庫)
| 122 | DIP K形 3種直管 | ダクタイル鋳鉄 | DIP | 内面モルタル L=5000 | φ200 | 1 | 187.3 |  |  | 県西水道(倉庫)
| 123 | DIP K形 短管2号 | ダクタイル鋳鉄 | DIP | 内面粉体塗装 RF | φ75 | 1 | 44.2 |  |  | 県西水道(倉庫)
漏水 復旧 金具 (工水) | 124 | ヤノジョイント | ダクタイル鋳鉄 | DIP | 直管用 3ッ割 | φ75 | 1 | 12 |  | 大成機工㈱ | 県西水道(倉庫)
| 125 | ヤノジョイント | ダクタイル鋳鉄 | DIP | 直管用 3ッ割 | φ75 | 1 | 12 |  | 大成機工㈱ | 県西水道(倉庫)
| 126 | ヤノジョイント | ダクタイル鋳鉄 | DIP | 直管用 3ッ割 | φ100 | 1 | 19 |  | 大成機工㈱ | 県西水道(倉庫)
| 127 | ヤノジョイント | ダクタイル鋳鉄 | DIP | 直管用 3ッ割 | φ100 | 1 | 19 |  | 大成機工㈱ | 県西水道(倉庫)
| 128 | ヤノジョイント | ダクタイル鋳鉄 | DIP | 直管用 3ッ割 | φ100 | 1 | 19 |  | 大成機工㈱ | 県西水道(倉庫)
| 129 | ヤノジョイント | ダクタイル鋳鉄 | DIP | 直管用 3ッ割 | φ150 | 1 | 27 |  | 大成機工㈱ | 県西水道(倉庫)
| 130 | ヤノジョイント | ダクタイル鋳鉄 | DIP | 直管用 3ッ割 | φ200 | 1 | 41 |  | 大成機工㈱ | 県西水道(倉庫)
| 131 | ヤノジョイント | ダクタイル鋳鉄 | DIP | 直管用 3ッ割 | φ250 | 1 | 45 |  | 大成機工㈱ | 県西水道(倉庫)
| 132 | ヤノジョイント | ダクタイル鋳鉄 | DIP | 直管用 3ッ割 | φ300 | 1 | 60 |  | 大成機工㈱ | 県西水道(倉庫)
| 133 | ヤノジョイント | ダクタイル鋳鉄 | DIP | 直管用 3ッ割 | φ350 | 1 | 73 |  | 大成機工㈱ | 県西水道(倉庫)
| 134 | ヤノジョイント | ダクタイル鋳鉄 | DIP | 直管用 3ッ割 | φ400 | 1 | 82 |  | 大成機工㈱ | 県西水道(倉庫)
| 135 | ヤノジョイント | ダクタイル鋳鉄 | DIP | 直管用 3ッ割 | φ450 | 1 | 104 |  | 大成機工㈱ | 県西水道(倉庫)
| 136 | ヤノジョイント | ダクタイル鋳鉄 | DIP | 直管用 3ッ割 | φ500 | 1 | 129 |  | 大成機工㈱ | 県西水道(倉庫)
| 137 | ヤノジョイント | ダクタイル鋳鉄 | DIP | 直管用 3ッ割 | φ600 | 1 | 158 |  | 大成機工㈱ | 県西水道(倉庫)
| 138 | ヤノジョイント | ダクタイル鋳鉄 | DIP | 直管用 3ッ割 | φ700 | 1 | 191 |  | 大成機工㈱ | 県西水道(倉庫)
| 139 | ヤノジョイント | ダクタイル鋳鉄 | SP | 直管用 3ッ割 | φ100 | 1 | 19 | H24 | 大成機工㈱ | 県西水道(倉庫)
| 140 | ヤノジョイント | ダクタイル鋳鉄 | SP | 直管用 3ッ割 | φ150 | 1 | 29 | R3 | 大成機工㈱ | 県西水道(倉庫)
| 141 | ヤノジョイント | ダクタイル鋳鉄 | SP | 直管用 3ッ割 | φ200 | 1 | 38 |  | 大成機工㈱ | 県西水道(倉庫)
| 142 | ヤノジョイント | ダクタイル鋳鉄 | SP | 直管用 3ッ割 | φ250 | 1 | 45 |  | 大成機工㈱ | 県西水道(倉庫)
| 143 | ヤノジョイント | ダクタイル鋳鉄 | SP | 直管用 3ッ割 | φ300 | 1 | 60 | H27 | 大成機工㈱ | 県西水道(倉庫)
| 144 | ヤノジョイント | ダクタイル鋳鉄 | SP | 直管用 3ッ割 | φ350 | 1 | 72 |  | 大成機工㈱ | 県西水道(倉庫)
| 145 | ヤノジョイント | ダクタイル鋳鉄 | SP | 直管用 3ッ割 | φ400 | 1 | 80 |  | 大成機工㈱ | 県西水道(倉庫)
| 146 | ヤノジョイント | ダクタイル鋳鉄 | SP | 直管用 3ッ割 | φ450 | 1 | 88 |  | 大成機工㈱ | 県西水道(倉庫)
| 147 | ヤノジョイント | ダクタイル鋳鉄 | SP | 直管用 3ッ割 | φ600 | 1 | 147 |  | 大成機工㈱ | 県西水道(倉庫)
| 148 | ヤノジョイント | ダクタイル鋳鉄 | SP | 直管用 3ッ割 | φ700 | 1 | 183 |  | 大成機工㈱ | 県西水道(倉庫)
| 149 | フクロジョイント | ダクタイル鋳鉄 | DIP | 継手用 2ッ割 | φ75 | 1 | 50 |  | 大成機工㈱ | 県西水道(倉庫)
| 150 | フクロジョイント | ダクタイル鋳鉄 | DIP | 継手用 2ッ割 | φ75 | 1 | 50 | H27 | 大成機工㈱ | 県西水道(倉庫)
| 151 | フクロジョイント | ダクタイル鋳鉄 | DIP | 継手用 2ッ割 | φ100 | 1 | 51 |  | 大成機工㈱ | 県西水道(倉庫)
| 152 | フクロジョイント | ダクタイル鋳鉄 | DIP | 継手用 2ッ割 | φ100 | 1 | 51 |  | 大成機工㈱ | 県西水道(倉庫)
| 153 | フクロジョイント | ダクタイル鋳鉄 | DIP | 継手用 2ッ割 | φ150 | 1 | 58 |  | 大成機工㈱ | 県西水道(倉庫)
| 154 | フクロジョイント | ダクタイル鋳鉄 | DIP | 継手用 2ッ割 | φ200 | 1 | 90 |  | 大成機工㈱ | 県西水道(倉庫)
| 155 | フクロジョイント | ダクタイル鋳鉄 | DIP | 継手用 2ッ割 | φ200 | 1 | 90 |  | 大成機工㈱ | 県西水道(倉庫)
| 156 | フクロジョイント | ダクタイル鋳鉄 | DIP | 継手用 3ッ割 | φ250 | 1 | 108 |  | 大成機工㈱ | 県西水道(倉庫) | 特殊割押輪ﾎﾞﾙﾄﾅｯﾄ含む
| 157 | フクロジョイント | ダクタイル鋳鉄 | DIP | 継手用 3ッ割 | φ350 | 1 | 146 |  | 大成機工㈱ | 県西水道(倉庫)
| 158 | フクロジョイント | ダクタイル鋳鉄 | DIP | 継手用 3ッ割 | φ400 | 1 | 166 |  | 大成機工㈱ | 県西水道(倉庫)
| 159 | フクロジョイント | ダクタイル鋳鉄 | DIP | 継手用 3ッ割 | φ450 | 1 | 183 |  | 大成機工㈱ | 県西水道(倉庫)
| 160 | フクロジョイント | ダクタイル鋳鉄 | DIP | 継手用 3ッ割 | φ500 | 1 | 198 |  | 大成機工㈱ | 県西水道(倉庫)
| 161 | フクロジョイント | ダクタイル鋳鉄 | DIP | 継手用 3ッ割 | φ700 | 1 | 310 |  | 大成機工㈱ | 県西水道(倉庫)
| 162 | アトムズカップリング | SUS | SP | 直管用 L=150 | φ80 | 1 | 2 |  | ㈱アトムズ | 県西水道(倉庫)
| 163 | アトムズカップリング | SUS | SP | 直管用 | φ100 | 1 | 1.8 | H27 | ㈱アトムズ | 県西水道(倉庫)
| 164 | アトムズカップリング | SUS | SP | 直管用 | φ150 | 1 | 2.5 | H28 | ㈱アトムズ | 県西水道(倉庫)
| 165 | アトムズカップリング | SUS | SP | 直管用 | φ150 | 1 | 2.5 | H29 | ㈱アトムズ | 県西水道(倉庫)
漏水 復旧 金具 (工水) | 166 | アトムズカップリング | SUS | SP | 直管用 | φ250 | 1 | 5.9 | H24 | ㈱アトムズ | 県西水道(倉庫)
| 167 | アトムズカップリング | SUS | SP | 直管用 | φ300 | 1 | 6.9 | H28 | ㈱アトムズ | 県西水道(倉庫)
| 168 | アトムズカップリング | SUS | SP | 直管用 | φ350 | 1 | 6.4 | H28 | ㈱アトムズ | 県西水道(倉庫)
| 169 | アトムズカップリング | SUS | SP | 直管用 | φ400 | 1 | 7 | H27 | ㈱アトムズ | 県西水道(倉庫)
| 170 | ストラブクランプ | SUS | SP | 直管用 | φ500 | 1 | 7.6 |  | ｼｮｰﾎﾞﾝﾄﾞｶｯﾌﾟﾘﾝｸﾞ㈱ | 県西水道(倉庫)
| 171 | アトムズカップリング | SUS | SP | 直管用 | φ600 | 1 | 12.4 | R2 | ㈱アトムズ | 県西水道(倉庫)
| 172 | スリーブジョイント | SS | DIP | 直管用 VDL型 | φ100 | 1 | 10.3 |  | 日本ヴィクトリック㈱ | 県西水道(倉庫)
| 173 | リペアジョイント | SS | DIP・SP共通 | フランジ用 | φ80 | 1 | 8 | R3 | 日本ヴィクトリック㈱ | 県西水道(倉庫)
| 174 | リペアジョイント | SS | DIP・SP共通 | フランジ用 | φ200 | 1 | 20 |  | 日本ヴィクトリック㈱ | 県西水道(倉庫)
| 175 | リペアジョイント | SS | DIP・SP共通 | フランジ用 | φ600 | 1 | 90 |  | 日本ヴィクトリック㈱ | 県西水道(倉庫)
補修資材 (工水) | 176 | DIP A形 継輪 | ダクタイル鋳鉄 | DIP |  | φ75 | 1 | 14.2 |  |  | 県西水道(倉庫)
| 177 | DIP A形 継輪 | ダクタイル鋳鉄 | DIP |  | φ100 | 2 | 17.9 |  |  | 県西水道(倉庫)
| 178 | DIP A形 継輪 | ダクタイル鋳鉄 | DIP |  | φ150 | 1 | 25.1 |  |  | 県西水道(倉庫)
| 179 | DIP K形 継輪 | ダクタイル鋳鉄 | DIP |  | φ75 | 1 | 14.2 |  |  | 県西水道(倉庫)
| 180 | DIP K形 継輪 | ダクタイル鋳鉄 | DIP |  | φ200 | 1 | 32.7 |  |  | 県西水道(倉庫)
| 181 | DIP K形 継輪 | ダクタイル鋳鉄 | DIP |  | φ250 | 1 | 40.5 |  |  | 県西水道(倉庫)
| 182 | DIP K形 継輪 | ダクタイル鋳鉄 | DIP |  | φ300 | 1 | 37 |  |  | 県西水道(倉庫)
| 183 | DIP K形 継輪 | ダクタイル鋳鉄 | DIP |  | φ350 | 1 | 52 |  |  | 県西水道(倉庫)
| 184 | DIP K形 継輪 | ダクタイル鋳鉄 | DIP |  | φ400 | 1 | 81.2 |  |  | 県西水道(倉庫)
| 185 | DIP K形 継輪 | ダクタイル鋳鉄 | DIP |  | φ450 | 1 | 93.7 |  |  | 県西水道(倉庫)
| 186 | DIP K形 継輪 | ダクタイル鋳鉄 | DIP |  | φ500 | 1 | 107 |  |  | 県西水道(倉庫)
| 187 | DIP K形 継輪 | ダクタイル鋳鉄 | DIP |  | φ600 | 1 | 146 |  |  | 県西水道(倉庫)
| 188 | DIP K形 継輪 | ダクタイル鋳鉄 | DIP |  | φ700 | 1 | 184 |  |  | 県西水道(倉庫)
| 189 | 特殊押輪 A形 | ダクタイル鋳鉄 | DIP |  | φ75 | 4 | 2.4 |  |  | 県西水道(倉庫) | ｺﾞﾑ輪ﾎﾞﾙﾄﾅｯﾄ含む
| 190 | 特殊押輪 A形 | ダクタイル鋳鉄 | DIP |  | φ100 | 4 | 2.6 |  |  | 県西水道(倉庫) | ｺﾞﾑ輪ﾎﾞﾙﾄﾅｯﾄ含む
| 191 | 特殊押輪 A形 | ダクタイル鋳鉄 | DIP |  | φ150 | 2 | 4.4 |  |  | 県西水道(倉庫) | ｺﾞﾑ輪ﾎﾞﾙﾄﾅｯﾄ含む
| 192 | 特殊押輪 A形 | ダクタイル鋳鉄 | DIP |  | φ200 | 2 | 5.4 |  |  | 県西水道(倉庫) | ｺﾞﾑ輪ﾎﾞﾙﾄﾅｯﾄ含む
| 193 | 特殊押輪 A形 | ダクタイル鋳鉄 | DIP |  | φ250 | 2 | 6.9 |  |  | 県西水道(倉庫) | ｺﾞﾑ輪ﾎﾞﾙﾄﾅｯﾄ含む
| 194 | 特殊押輪 A形 | ダクタイル鋳鉄 | DIP |  | φ300 | 2 | 9.2 |  |  | 県西水道(倉庫) | ｺﾞﾑ輪ﾎﾞﾙﾄﾅｯﾄ含む
| 195 | 特殊押輪 A形 | ダクタイル鋳鉄 | DIP |  | φ350 | 2 | 11.7 |  |  | 県西水道(倉庫) | ｺﾞﾑ輪ﾎﾞﾙﾄﾅｯﾄ含む
| 196 | 特殊押輪 K形 | ダクタイル鋳鉄 | DIP |  | φ400 | 1 | 16 |  |  | 県西水道(倉庫) | ｺﾞﾑ輪ﾎﾞﾙﾄﾅｯﾄ含む
| 197 | 特殊押輪 K形 | ダクタイル鋳鉄 | DIP |  | φ450 | 2 | 18.3 |  |  | 県西水道(倉庫) | ｺﾞﾑ輪ﾎﾞﾙﾄﾅｯﾄ含む
| 198 | 特殊押輪 K形 | ダクタイル鋳鉄 | DIP |  | φ500 | 2 | 22.4 |  |  | 県西水道(倉庫) | ｺﾞﾑ輪ﾎﾞﾙﾄﾅｯﾄ含む
| 199 | 特殊押輪 K形 | ダクタイル鋳鉄 | DIP |  | φ600 | 2 | 30.6 |  |  | 県西水道(倉庫) | ｺﾞﾑ輪ﾎﾞﾙﾄﾅｯﾄ含む
| 200 | 特殊押輪 K形 | ダクタイル鋳鉄 | DIP |  | φ700 | 2 | 47.1 |  |  | 県西水道(倉庫) | ｺﾞﾑ輪ﾎﾞﾙﾄﾅｯﾄ含む
| 201 | 特殊割押輪 T形 | ダクタイル鋳鉄 | DIP | 継手用 | φ100 | 2 | 5.2 |  | 大成機工㈱ | 県西水道(倉庫)
| 202 | 特殊割押輪 T形 | ダクタイル鋳鉄 | DIP | 継手用 | φ150 | 1 | 6.7 |  | 大成機工㈱ | 県西水道(倉庫)
| 203 | 特殊割押輪 T形 | ダクタイル鋳鉄 | DIP | 継手用 | φ200 | 1 | 9.3 |  | 大成機工㈱ | 県西水道(倉庫)
| 204 | 特殊割押輪 T形 | ダクタイル鋳鉄 | DIP | 継手用 | φ250 | 1 | 10.7 |  | 大成機工㈱ | 県西水道(倉庫)
| 205 | 特殊割押輪 A形 | ダクタイル鋳鉄 | DIP | 継手用 | φ300 | 1 | 11.4 |  | コスモ工機㈱ | 県西水道(倉庫)
| 206 | 特殊割押輪 K形 | ダクタイル鋳鉄 | DIP | 継手用 | φ350 | 1 | 18.4 |  | コスモ工機㈱ | 県西水道(倉庫)
| 207 | 特殊割押輪 K形 | ダクタイル鋳鉄 | DIP | 継手用 | φ400 | 1 | 24.2 |  | コスモ工機㈱ | 県西水道(倉庫)
| 208 | 特殊割押輪 K形 | ダクタイル鋳鉄 | DIP | 継手用 | φ450 | 1 | 29.3 |  | コスモ工機㈱ | 県西水道(倉庫)
| 209 | 特殊割押輪 K形 | ダクタイル鋳鉄 | DIP | 継手用 | φ500 | 1 | 33.7 |  | コスモ工機㈱ | 県西水道(倉庫)
| 210 | 特殊割押輪 K形 | ダクタイル鋳鉄 | DIP | 継手用 | φ600 | 1 | 39.4 |  | コスモ工機㈱ | 県西水道(倉庫)
| 211 | 特殊割押輪 K形 | ダクタイル鋳鉄 | DIP | 継手用 | φ700 | 1 |  |  | コスモ工機㈱ | 県西水道(倉庫)
| 212 | 副弁付急排空気弁 | ダクタイル鋳鉄 | DIP・SP共通 |  | φ13 | 1 | 36 |  |  | 県西水道(倉庫)
| 213 | 副弁付急排空気弁 | ダクタイル鋳鉄 | DIP・SP共通 |  | φ20 | 1 | 36 |  |  | 県西水道(倉庫)
| 214 | 副弁付急排空気弁 | ダクタイル鋳鉄 | DIP・SP共通 |  | φ25 | 2 |  |  |  | 県西水道(倉庫)
| 215 | 副弁付急排空気弁 | ダクタイル鋳鉄 | DIP・SP共通 |  | φ75 | 1 |  |  |  | 県西水道(倉庫)
| 216 | 急排空気弁用副弁 |  |  |  | φ75 | 9 |  |  |  | 県西水道(倉庫) | ﾚﾊﾞｰﾊﾝﾄﾞﾙ式補修弁
| 217 | 仕切弁匡 | ダクタイル鋳鉄 |  | B5-H | SBB-HU | 1 | 53.1 |  | 長嶋鋳物㈱ | 県西水道(倉庫)
| 218 | DIP T形 45°曲管 | ダクタイル鋳鉄 | DIP | 内面粉体塗装 | φ100 | 2 | 12 |  |  | 県西水道(倉庫)
| 219 | DIP T形 45°曲管 | ダクタイル鋳鉄 | DIP | 内面粉体塗装 | φ150 | 1 | 20 |  |  | 県西水道(倉庫)
| 220 | DIP T形 45°曲管 | ダクタイル鋳鉄 | DIP | 内面粉体塗装 | φ200 | 1 | 34 |  |  | 県西水道(倉庫)
| 221 | DIP T形 45°曲管 | ダクタイル鋳鉄 | DIP | 内面粉体塗装 | φ250 | 1 | 47 |  |  | 県西水道(倉庫)
| 222 | DIP A形 45°曲管 | ダクタイル鋳鉄 | DIP | 内面粉体塗装 | φ300 | 1 | 86 |  |  | 県西水道(倉庫)
補修資材 (工水) | 223 | DIP A形 45°曲管 | ダクタイル鋳鉄 | DIP | 内面粉体塗装 | φ350 | 1 | 117 |  |  | 県西水道(倉庫)
| 224 | DIP K形 45°曲管 | ダクタイル鋳鉄 | DIP | 内面粉体塗装 | φ400 | 1 | 158 |  |  | 県西水道(倉庫)
| 225 | 接合付属品 K形用 | ダクタイル鋳鉄 | DIP | 0.75Mpa | φ450 | 1 |  |  |  | 県西水道(倉庫)
| 226 | 接合付属品 K形用 | ダクタイル鋳鉄 | DIP | 0.75Mpa | φ600 | 14 |  |  |  | 県西水道(倉庫)
| 227 | DIP K形 短管2号 | ダクタイル鋳鉄 | DIP | 内面粉体塗装 RF | φ75 | 1 |  |  |  | 県西水道(倉庫)
水処理用 | 228 | 液体危険物吸収剤 | ポリプロピレン |  | 3㍑吸収 直径80×1170mm | 5箱(12本入/箱） | 60 |  |  |  | 県西水道(薬注室) | ﾊｽﾞﾏｯﾄﾋﾟｸﾞｿｯｸｽ状124CR
| 229 | マット状油専用吸収剤 | ポリプロピレン |  | 0.8㍑吸収 510×380×3mm | 2箱(100枚入/箱） | 119 |  |  |  | 県西水道(薬注室) | ﾋﾟｸﾞﾏｯﾄMAT203
応急給水 用具 | 230 | 緊急用給水装置 |  |  | 水栓３個付き |  | 1 |  |  |  | 県西水道(送水Ｐ換気機械室)
| 231 | 非常用飲料水袋 |  |  | 6㍑ポリ袋×200枚 |  | 15 |  | H27 |  | 県西水道(倉庫)
| 232 | 災害用ペットボトル |  |  | 2L×6本×834箱 |  | 5004 |  | 賞味期限R3.2 |  | つくばヘリポート(西) | 本局業務課
漏 水 補修材 | 234 | ヤノジョイント |  | SP用 |  | φ200 | 1 | 41 |  | 大成機工㈱ | 新治(脱水機棟) | 1995年製
| 235 | 急排空気弁 |  |  | (副弁無し) | φ75mm | 2 |  |  | (株)前澤 | 新治(脱水機棟) | 1995年製
| 236 | 急排空気弁 |  |  | (副弁無し) | φ25mm | 1 |  |  | (株)前澤 | 新治(脱水機棟) | 1995年製
| 237 | 急排空気弁 |  |  | (副弁無し) | φ20mm | 1 |  |  | (株)前澤 | 新治(脱水機棟) | 1995年製
| 238 | スリーブジョイント |  |  | VD型 | φ200 | 1 | 25 |  |  | 新治(脱水機棟) | 1992年製
| 239 | スリーブジョイント |  |  | VD型 | φ150 | 1 | 18 |  |  | 新治(脱水機棟) | 1992年製
| 240 | 地下式消火栓 |  |  |  | φ75mm | 1 |  |  |  | 新治(脱水機棟) | 1995年製
| 241 | ストラブクランプ |  |  |  | φ50用 | 1 | 1 |  |  | 新治(脱水機棟)
| 242 | ストラブクランプ |  |  |  | φ80用 | 5 | 1 |  |  | 新治(脱水機棟)
| 243 | ストラブクランプ |  |  |  | φ100用 | 2 | 1 |  |  | 新治(脱水機棟)
非常電源 | 244 | 発動発電機 |  |  | 単相100V・200V 三相200V ・ 4KVA(EG45T) |  | 1 |  |  |  | 新治(車庫)
| 245 | 発動発電機 |  |  | 単相100V ・ 20A ・2.0KVA(SG-2500M) |  | 1 |  |  |  | 新治(車庫)
| 246 | 発動発電機(防災無線用) |  |  | 単相100V ・ 40A ・ 4KVA(EB4500) |  | 0 |  |  |  | 新治(車庫) | 1台予備機(防災機器管理課支給のため削除)
| 247 | 発動発電機 |  |  | 単相100V・24A・2.4KVA(EV241)ﾎﾝﾀﾞ |  | 1 |  |  |  | 新治(車庫)
| 248 | 発動発電機 |  |  | 100V |  | 1 |  |  |  | 新治(車庫)
| 249 | コードリール |  |  | 100V・30m |  | 1 |  |  |  | 新治(工作室)
| 250 | コードリール |  |  | 100V・30m |  | 2 |  |  |  | 新治(工作室)
| 251 | コードリール |  |  | 100V・30m |  | 1 |  |  |  | 新治(工作室)
| 252 | コードリール |  |  | 200V・30m |  | 1 |  |  |  | 新治(工作室)
水替え 用具 | 253 | 水中ポンプ |  |  | φ50×8.0m×0.12m3/min(ホース付) |  | 1 |  |  |  | 新治(脱水機棟)
| 254 | エンジンポンプ |  | G×160 | φ80×28m×1.1m3/min(ホンダ) |  | 2 |  |  |  | 新治(脱水機棟)
| 255 | エンジンポンプ |  | G×120 | φ50×32m×0.52m3/min(ホンダ) |  | 1 |  |  |  | 新治(脱水機棟)
| 256 | エンジンポンプ |  |  | φ40×31m×0.3m3/min |  | 1 |  |  |  | 新治(コンプレッサー室)
| 257 | 消防用ホース |  |  | φ40×20m |  | 1 |  |  |  | 新治(脱水機棟)
| 258 | 消防用ホース |  |  | φ65×20m |  | 1 |  |  |  | 新治(脱水機棟)
| 259 | 消防用ホース |  |  | φ40×20m |  | 1 |  |  |  | 新治(工作室)
| 260 | ビニ－ルホ－ス |  |  | φ40×50m |  | 2 |  |  |  | 新治(脱水機棟)
| 261 | ビニ－ルホ－ス |  |  | φ50×50m |  | 1 |  |  |  | 新治(脱水機棟)
| 262 | ビニ－ルホ－ス |  |  | φ150×24m |  | 1 |  |  |  | 新治(脱水機棟)
| 263 | ビニ－ルホ－ス |  |  | φ100×30m |  | 1 |  |  |  | 新治(脱水機棟)
| 264 | ビニ－ルホ－ス |  |  | φ75×19m |  | 1 |  |  |  | 新治(脱水機棟)
| 265 | ビニ－ルホ－ス |  |  | φ75×30m |  | 2 |  |  |  | 新治(脱水機棟)
保安用具 | 266 | 工事用バリケード |  |  |  |  | 3 |  |  |  | 新治(脱水機棟)
| 267 | 工事用バリケード |  |  |  |  | 2 |  |  |  | 新治(配水P棟搬入室)
| 268 | 工事用ラバーコーン(トラ) |  |  |  |  | 4 |  |  |  | 新治(脱水機棟)
| 269 | 工事用ラバーコーン |  |  |  |  | 2 |  |  |  | 新治(脱水機棟)
| 270 | 工事用ﾊﾞﾘｹｰﾄﾞ(工事用ﾗﾊﾞｰｺｰﾝ) |  |  |  |  | 2 |  |  |  | 新治(公社公用車)
| 271 | 工事中看板 |  |  |  |  | 4 |  |  |  | 新治(脱水機棟)
| 272 | 工事用回転灯 |  |  |  |  | 1 |  |  |  | 新治(工作室)
| 273 | 携帯誘導灯 |  |  |  |  | 2 |  |  |  | 新治(公社公用車)
| 274 | 土のう袋 |  |  | 48×62 200枚入り |  | 400 |  |  |  | 新治(脱水機棟)
| 275 | 土のう袋 |  |  | 50枚入り |  | 450 |  |  |  | 新治(脱水機棟)
照明器具 | 276 | ハロゲン投光器 |  |  | 500W×2(スタンド付き) |  | 1 |  |  |  | 新治(工作室)
作業用具 | 277 | スコップ |  |  | 角:3 , ケン:3 |  | 6 |  |  |  | 新治(工作室)
| 278 | ツルハシ |  |  |  |  | 1 |  |  |  | 新治(工作室)
| 279 | チェーンソー |  |  |  |  | 1 |  |  |  | 新治(工作室)
| 280 | カケヤ |  |  |  |  | 3 |  |  |  | 新治(工作室)
| 281 | 開栓棒 |  |  | ハンドル付き |  | 3 |  |  |  | 新治(工作室)
| 282 | 開栓棒 |  |  | ハンドル付き |  | 1 |  |  |  | 新治(局緊急車)
| 283 | 開栓棒 |  |  | 接続用 |  | 3 |  |  |  | 新治(公社公用車)
| 284 | 開栓棒 |  |  | 接続用 |  | 1 |  |  |  | 新治(局緊急車)
| 285 | 防水シート |  |  |  |  | 12 |  |  |  | 新治(脱水機棟)
水処理用 | 286 | パッド状油液吸着材 | ポリプロピレン |  | 0.5㍑吸着 430×480×2.6mm |  | 53 |  |  |  | 新治(脱水機棟) | ｵｲﾙﾄﾞﾗｲﾊﾟｯﾄﾞ
| 287 | 給水バック |  |  | 10㍑吸水 450×350×4mm |  | 50 | 0.12 |  |  | 新治(工作室) | アクアボーイ LH-1
その他 | 288 | ガソリンタンク |  |  | 20ℓ |  | 4 |  |  |  | 新治(ボンベ室)
| 289 | 非常臨時給水栓(4栓) |  |  | 水中ポンプφ50×8m×0.12m3/min付 |  | 1 |  |  |  | 新治(コンプレッサ－室)
| 290 | 防災用灯油 |  |  | 18ℓ |  | 2 |  |  |  | 新治(ボンベ室)
| 291 | 防災用ストーブ |  |  |  |  | 2 |  |  |  | 新治(空調機械室)
漏 水 補修材 | 292 | ジョイント |  |  |  | φ125 | 3 |  |  |  | 水海道(車庫)
| 293 | 急排空気弁 |  |  | 7.5k | 75mm | 1 |  |  |  | 水海道(車庫)
| 294 | ソフトシール仕切弁 |  |  | 10k | 100mm | 2 |  |  |  | 水海道(車庫)
その他 | 295 | 非常用飲料水袋 |  |  | 6㍑×100枚×4箱 |  | 400 |  |  |  | 水海道(車庫)
| 296 | シート状オイル吸収材 | ポリプロピレン |  | 1㍑吸収 500×500×4mm |  | 200 |  |  |  | 水海道(車庫) | ﾀﾌﾈﾙ ｵｲﾙﾌﾞﾛｯﾀｰ BL-50

## 県中
緊急備蓄資機材一覧表（事務所別） | [11 empty] | 令和5年2月末現在
県中央水道事務所
項 目 | 管理 番号 | 資材（部品）名 | 材質 | 用途 |  |  | 個数 | 重量(kg) | 取得年度 | メーカー | 保管場所 | 備考
|  |  |  | 管種等 | 形状，形式 | 径
漏水 復旧 資材 | 1 | ヤノジョイント | ダクタイル鋳鉄 | DIP | 直管用 3ツ割 | φ75 | 1 | 12.2 | H24 | 大成機工㈱ | 県中央水道（倉庫）
| 2 | ヤノジョイント | ダクタイル鋳鉄 | DIP | 直管用 3ツ割 | φ100 | 1 | 19.1 | H24 | 大成機工㈱ | 県中央水道（倉庫）(那珂工水)
| 3 | ヤノジョイント | ダクタイル鋳鉄 | DIP | 直管用 3ツ割 | φ150 | 1 | 26.7 | H24 | 大成機工㈱ | 県中央水道（倉庫）
| 4 | ヤノジョイント | ダクタイル鋳鉄 | DIP | 直管用 3ツ割 | φ200 | 1 | 41 | H24 | 大成機工㈱ | 県中央水道（倉庫）
| 5 | ヤノジョイント | ダクタイル鋳鉄 | DIP | 直管用 3ツ割 | φ300 | 1 | 50.6 | H24 | 大成機工㈱ | 県中央水道（倉庫）(那珂工水)
| 6 | ヤノジョイント | ダクタイル鋳鉄 | DIP | 直管用 3ツ割 | φ350 | 1 | 73 | H24 | 大成機工㈱ | 県中央水道（倉庫）
| 7 | ヤノジョイント | ダクタイル鋳鉄 | DIP | 直管用 3ツ割 | φ400 | 1 | 82 | H5 | 大成機工㈱ | 県中央水道（倉庫）
| 8 | ヤノジョイント | ダクタイル鋳鉄 | DIP | 直管用 3ツ割 | φ450 | 1 | 104 | H4 | 大成機工㈱ | 県中央水道（倉庫）
| 9 | ヤノジョイント | ダクタイル鋳鉄 | DIP | 直管用 3ツ割 | φ500 | 1 | 129 | H4 | 大成機工㈱ | 県中央水道（倉庫）
| 10 | ヤノジョイント | ダクタイル鋳鉄 | DIP | 直管用 3ツ割 | φ600 | 1 | 158 | H5 | 大成機工㈱ | 県中央水道（倉庫）
| 11 | ヤノジョイント | ダクタイル鋳鉄 | SP | 直管用 3ツ割 | φ600 | 1 |  | H23 | 大成機工㈱ | 県中央水道（倉庫）
| 12 | ヤノジョイント | ダクタイル鋳鉄 | DIP | 直管用 3ツ割 | φ600 | 1 | 158 | H24 | 大成機工㈱ | 県中央水道（倉庫）(県央工水)
| 13 | ヤノジョイント | ダクタイル鋳鉄 | DIP | 直管用 3ツ割 | φ700 | 1 | 191 | H24 | 大成機工㈱ | 県中央水道（倉庫）(県央工水)
| 14 | 直管部用漏水復旧金具 | SS | DIP | 直管用，メカ型 | φ1100 | 1 | 1000 | H22 | 大成機工㈱ | 県中央水道（倉庫）
| 15 | 直管部用漏水復旧金具 | SS | SP | 直管用，メカ型 | φ1350 | 1 | 1300 | H22 | 大成機工㈱ | 県中央水道（倉庫）
| 16 | カバージョイント | SS | SP | 継手用，メカ型 | φ800 | 1 | 420 | H21 | 大成機工㈱ | 県中央水道（倉庫）
| 17 | カバージョイント | SS | SP | 継手用，メカ型 | φ900 | 1 | 560 | H20 | 大成機工㈱ | 県中央水道（倉庫）
| 18 | カバージョイント | SS | SP | 継手用，メカ型 | φ1000 | 1 | 850 | H20 | 大成機工㈱ | 県中央水道（倉庫）(県央工水)
| 19 | カバージョイント | SS | SP | 継手用，メカ型 | φ1100 | 1 | 1050 | H20 | 大成機工㈱ | 県中央水道（倉庫）
| 20 | カバージョイント | SS | SP | 継手用，メカ型 | φ1200 | 1 | 1190 | H21 | 大成機工㈱ | 県中央水道（倉庫）(県央工水)
| 21 | カバージョイント | SS | SP | 継手用，メカ型 | φ1350 | 1 | 1400 | H21 | 大成機工㈱ | 県中央水道（倉庫）
| 22 | フクロジョイント | ダクタイル鋳鉄 | DIP | 継手用 | φ75 | 1 | 50 | H18 | 大成機工㈱ | 県中央水道（倉庫）(那珂工水)
| 23 | フクロジョイント | ダクタイル鋳鉄 | DIP | 継手用 | φ100 | 1 | 51 | H18 | 大成機工㈱ | 県中央水道（倉庫）(那珂工水)
| 24 | フクロジョイント | ダクタイル鋳鉄 | DIP | 継手用 | φ200 | 1 | 89.5 | H29 | 大成機工㈱ | 県中央水道（倉庫）
| 25 | フクロジョイント | ダクタイル鋳鉄 | DIP | 継手用 | φ300 | 1 | 115 | H24 | 大成機工㈱ | 県中央水道（倉庫）
| 26 | フクロジョイント | ダクタイル鋳鉄 | DIP | 継手用 | φ350 | 1 | 155 | H17 | 大成機工㈱ | 県中央水道（倉庫）(県央工水)
| 27 | フクロジョイント | ダクタイル鋳鉄 | DIP | 継手用 | φ400 | 1 | 166 | H18 | 大成機工㈱ | 県中央水道（倉庫）(県央工水)
| 28 | フクロジョイント | ダクタイル鋳鉄 | DIP | 継手用 | φ450 | 1 | 183 | H20 | 大成機工㈱ | 県中央水道（倉庫）
| 29 | フクロジョイント | ダクタイル鋳鉄 | DIP | 継手用 | φ450 | 1 | 183 | H6 | 大成機工㈱ | 県中央水道（倉庫）(県央工水)
| 30 | フクロジョイント | ダクタイル鋳鉄 | DIP | 継手用 | φ500 | 1 | 198 | H6 | 大成機工㈱ | 県中央水道（倉庫）（県央工水）
| 31 | フクロジョイント | ダクタイル鋳鉄 | DIP | 継手用 | φ500 | 1 | 198 | H24 | 大成機工㈱ | 県中央水道（倉庫）
| 32 | フクロジョイント | ダクタイル鋳鉄 | DIP | 継手用 | φ600 | 1 | 250 | H24 | 大成機工㈱ | 県中央水道（倉庫）(県央工水)
| 33 | フクロジョイント | ダクタイル鋳鉄 | DIP | 継手用 | φ700 | 1 | 309 | H19 | 大成機工㈱ | 県中央水道（倉庫）(県央工水)
| 34 | リペアジョイント | SS | DIP・SP共通 | フランジ用 | φ600 | 1 | 90 | H17 | 日本ヴィクトリック(株) | 県中央水道（倉庫）
| 35 | リペアジョイント |  |  |  | φ1350 | 1 |  |  |  | 県中央水道（倉庫）
| 36 | スリーブジョイント |  |  | 鋼管用 | φ900 | 2 |  |  |  | 県中央水道（倉庫）
| 37 | フランジ用漏水復旧金具 | SS | DIP・SP共通 | フランジ用 | φ1100 | 1 | 215 | H22 | 日本ヴィクトリック(株) | 県中央水道（倉庫）
| 38 | フランジ補強金具 |  |  |  | φ1350 | 1 |  | H25 | 日本ヴィクトリック(株) | 県中央水道（倉庫）（上水）
補修資材 | 39 | DIP A形 継輪 | ダクタイル鋳鉄 | DIP | 直管用 | φ75 | 1 |  |  |  | 県中央水道（倉庫）
| 40 | DIP A形 継輪 | ダクタイル鋳鉄 | DIP | 直管用 | φ100 | 1 |  |  |  | 県中央水道（倉庫）
| 41 | DIP A形 継輪 | ダクタイル鋳鉄 | DIP | 直管用 | φ200 | 1 |  |  |  | 県中央水道（倉庫）
| 42 | DIP A形 継輪 | ダクタイル鋳鉄 | DIP | 直管用 | φ350 | 1 |  |  |  | 県中央水道（倉庫）
| 43 | DIP K形 継輪 | ダクタイル鋳鉄 | DIP | 直管用 | φ75 | 1 | 14 |  |  | 県中央水道（倉庫）
| 44 | DIP K形 継輪 | ダクタイル鋳鉄 | DIP | 直管用 | φ100 | 1 | 17.9 |  |  | 県中央水道（倉庫）
| 45 | DIP K形 継輪 | ダクタイル鋳鉄 | DIP | 直管用 | φ100 | 1 | 17.9 | H24 | 幡豆工業㈱ | 県中央水道（倉庫）(那珂工水)
| 46 | DIP K形 継輪 | ダクタイル鋳鉄 | DIP | 直管用 | φ150 | 1 | 25.1 |  |  | 県中央水道（倉庫）
| 47 | DIP K形 継輪 | ダクタイル鋳鉄 | DIP | 直管用 | φ150 | 1 | 25.1 | H24 | 幡豆工業㈱ | 県中央水道（倉庫）(那珂工水)
| 48 | DIP K形 継輪 | ダクタイル鋳鉄 | DIP | 直管用 | φ200 | 1 | 32.7 | H24 | 幡豆工業㈱ | 県中央水道（倉庫）(那珂工水)
| 49 | DIP K形 継輪 | ダクタイル鋳鉄 | DIP | 直管用 | φ250 | 1 | 40.5 |  |  | 県中央水道（倉庫）
| 50 | DIP K形 継輪 | ダクタイル鋳鉄 | DIP | 直管用 | φ300 | 1 | 57.5 | H24 | 幡豆工業㈱ | 県中央水道（倉庫）(那珂工水)
| 51 | DIP K形 継輪 | ダクタイル鋳鉄 | DIP | 直管用 | φ350 | 1 | 68 |  |  | 県中央水道（倉庫）
| 52 | DIP K形 継輪 | ダクタイル鋳鉄 | DIP | 直管用 | φ350 | 1 | 68 | H24 | 幡豆工業㈱ | 県中央水道（倉庫）(那珂工水)
| 53 | DIP K形 継輪 | ダクタイル鋳鉄 | DIP | 直管用 | φ400 | 1 | 81.2 | H24 | 幡豆工業㈱ | 県中央水道（倉庫）
| 54 | DIP K形 継輪 | ダクタイル鋳鉄 | DIP | 直管用 | φ500 | 2 | 107 |  |  | 県中央水道（倉庫）
| 55 | DIP K形 継輪 | ダクタイル鋳鉄 | DIP | 直管用 | φ500 | 1 | 107 |  |  | 県中央水道（倉庫）
| 56 | DIP K形 継輪 | ダクタイル鋳鉄 | DIP | 直管用 | φ600 | 3 | 146 |  |  | 県中央水道（倉庫）
| 57 | DIP K形 継輪 | ダクタイル鋳鉄 | DIP | 直管用 | φ600 | 1 | 146 | H24 | 幡豆工業㈱ | 県中央水道（倉庫）(県央工水)
| 58 | DIP K形 継輪 | ダクタイル鋳鉄 | DIP | 直管用 | φ700 | 1 | 184 |  |  | 県中央水道（倉庫）(県央工水)
| 59 | DIP K形 継輪 | ダクタイル鋳鉄 | DIP | 直管用 | φ700 | 1 | 184 | H24 | 幡豆工業㈱ | 県中央水道（倉庫）
| 60 | DIP K形 継輪 | ダクタイル鋳鉄 | DIP | 直管用 | φ1000 | 1 | 348 |  |  | 県中央水道（倉庫）
| 61 | 特殊押輪 A型 | ダクタイル鋳鉄 | DIP | 継手用 | φ75 | 2 |  |  |  | 県中央水道（倉庫）
| 62 | 特殊押輪 A型 | ダクタイル鋳鉄 | DIP | 継手用 | φ100 | 2 |  |  |  | 県中央水道（倉庫）
| 63 | 特殊押輪 A型 | ダクタイル鋳鉄 | DIP | 継手用 | φ200 | 1 |  |  |  | 県中央水道（倉庫）
| 64 | 特殊押輪 A型 | ダクタイル鋳鉄 | DIP | 継手用 | φ350 | 2 |  |  |  | 県中央水道（倉庫）
| 65 | 特殊押輪 K形 | ダクタイル鋳鉄 | DIP | 継手用 | φ75 | 2 |  |  |  | 県中央水道（倉庫）
| 66 | 特殊押輪 K形 | ダクタイル鋳鉄 | DIP | 継手用 | φ100 | 2 |  |  |  | 県中央水道（倉庫）
| 67 | 特殊押輪 K形 | ダクタイル鋳鉄 | DIP | 継手用 | φ100 | 2 | 5.2 | H24 | 大成機工㈱ | 県中央水道（倉庫）(那珂工水)
| 68 | 特殊押輪 K形 | ダクタイル鋳鉄 | DIP | 継手用 | φ150 | 2 |  |  |  | 県中央水道（倉庫）
| 69 | 特殊押輪 K形 | ダクタイル鋳鉄 | DIP | 継手用 | φ150 | 2 | 7.3 | H24 | 大成機工㈱ | 県中央水道（倉庫）(那珂工水)
| 70 | 特殊押輪 K形 | ダクタイル鋳鉄 | DIP | 継手用 | φ200 | 2 | 8.7 | H24 | 大成機工㈱ | 県中央水道（倉庫）(那珂工水)
| 71 | 特殊押輪 K形 | ダクタイル鋳鉄 | DIP | 継手用 | φ250 | 2 |  |  |  | 県中央水道（倉庫）
| 72 | 特殊押輪 K形 | ダクタイル鋳鉄 | DIP | 継手用 | φ300 | 4 | 13 | H24 | 大成機工㈱ | 県中央水道（倉庫）(那珂工水)
| 73 | 特殊押輪 K形 | ダクタイル鋳鉄 | DIP | 継手用 | φ350 | 2 |  |  |  | 県中央水道（倉庫）
| 74 | 特殊押輪 K形 | ダクタイル鋳鉄 | DIP | 継手用 | φ350 | 2 | 18 | H24 | 大成機工㈱ | 県中央水道（倉庫）(那珂工水)
| 75 | 特殊押輪 K形 | ダクタイル鋳鉄 | DIP | 継手用 | φ400 | 2 | 21.6 | H24 | 大成機工㈱ | 県中央水道（倉庫）
| 76 | 特殊押輪 K形 | ダクタイル鋳鉄 | DIP | 継手用 | φ400 | 2 | 23 | H21 |  | 県中央水道（倉庫）(県央工水)
| 77 | 特殊押輪 K形 | ダクタイル鋳鉄 | DIP | 継手用 | φ500 | 4 |  |  |  | 県中央水道（倉庫）
| 78 | 特殊押輪 K形 | ダクタイル鋳鉄 | DIP | 継手用 | φ500 | 14 |  |  |  | 県中央水道（倉庫）
| 79 | 特殊押輪 K形 | ダクタイル鋳鉄 | DIP | 継手用 | φ600 | 3 | 39 | H21 |  | 県中央水道（倉庫）(県央工水)
| 80 | 特殊押輪 K形 | ダクタイル鋳鉄 | DIP | 継手用 | φ600 | 2 |  |  |  | 県中央水道（倉庫）(県央工水)
| 81 | 特殊押輪 K形 | ダクタイル鋳鉄 | DIP | 継手用 | φ600 | 6 | 39 | H24 | 大成機工㈱ | 県中央水道（倉庫）
| 82 | 特殊押輪 K形 | ダクタイル鋳鉄 | DIP | 継手用 | φ700 | 2 | 70.8 | H24 | 大成機工㈱ | 県中央水道（倉庫）
| 83 | 特殊押輪 K形 | ダクタイル鋳鉄 | DIP | 継手用 | φ700 | 2 | 70.8 |  |  | 県中央水道（倉庫）(県央工水)
| 84 | 特殊押輪 K形 | ダクタイル鋳鉄 | DIP | 継手用 | φ1000 | 4 |  |  |  | 県中央水道（倉庫）
| 85 | ダクタイル鋳鉄管（直管） | ダクタイル鋳鉄 | DIP | Ｋ型 ３種 L=6000 | φ500 | 3 | 606 |  |  | 県中央水道（倉庫）
| 86 | ダクタイル鋳鉄管（直管） | ダクタイル鋳鉄 | DIP | Ｋ型 ３種 L=6,000 | φ600 | 2 | 812 | H21 | (株)クボタ | 県中央水道（倉庫）(県央工水)
| 87 | ダクタイル鋳鉄管（直管） | ダクタイル鋳鉄 | DIP | ＮＳ型 S種 L=6000 | φ1000 | 1 | 2320 |  |  | 県中央水道（倉庫）
| 88 | 鋼管（直管） |  | SP | L=2,000 | φ1000 | 2 | 432 | H21 | 住友金属(株) | 県中央水道（倉庫）
| 89 | 短管2号 | ダクタイル鋳鉄 | DIP | Ｋ型 | φ1000 | 1 |  |  |  | 県中央水道（倉庫）
| 90 | 曲管（４５°） | ダクタイル鋳鉄 | DIP | Ｋ型 | φ400 | 2 | 158 | H21 | (株)クボタ | 県中央水道（倉庫）
| 91 | ２フランジＴ字管 | ダクタイル鋳鉄 | DIP | Ｋ型 10k | φ400×φ75 | 1 | 139 | H21 | (株)クボタ | 県中央水道（倉庫）
| 92 | フランジ補強金具 |  |  | 7.5k | φ75 | 6 |  |  | 大成機工㈱ | 県中央水道（倉庫）
| 93 | フランジ補強金具 |  |  | 7.5k | φ100 | 8 |  |  | 大成機工㈱ | 県中央水道（倉庫）
| 94 | フランジ補強金具 |  |  | 7.5k | φ150 | 2 |  |  | 大成機工㈱ | 県中央水道（倉庫）
| 95 | ソフトシール弁 | ダクタイル鋳鉄 | DIP・SP共通 | 内ネジ式 7.5k | φ150 | 1 | 48 | H21 | 前澤工業(株) | 県中央水道（倉庫）
| 96 | 空気弁（急排気弁；副弁共） | ダクタイル鋳鉄 | DIP・SP共通 | 急排気 7.5K(MSA型） | φ75 | 1 | 18 | H21 | 前澤工業(株) | 県中央水道（倉庫）
| 97 | 空気弁（急排気弁；副弁共） | ダクタイル鋳鉄 | DIP・SP共通 | 急排気 7.5K(MSA型） | φ75 | 1 | 39 | H24 | 前澤工業(株) | 県中央水道（倉庫）
| 98 | 空気弁（急排気弁；副弁共） | ダクタイル鋳鉄 | DIP・SP共通 | 急排気 7.5K(MSA型） | φ100 | 1 | 61 | H24 | 前澤工業(株) | 県中央水道（倉庫）
| 99 | 空気弁（急排気弁；副弁共） | ダクタイル鋳鉄 | DIP・SP共通 | 急排気 7.5K(MSA型） | φ150 | 1 | 107 | H24 | 前澤工業(株) | 県中央水道（倉庫）
| 100 | 空気弁フランジ補強金具 |  |  | 7.5kフランジ用 | φ75 | 4 |  | H25 | 日本ヴィクトリック(株) | 県中央水道（倉庫）（上水）
| 101 | 空気弁フランジ補強金具 |  |  | 7.5kフランジ用 | φ100 | 2 |  | H25 | 日本ヴィクトリック(株) | 県中央水道（倉庫）（上水）
| 102 | 空気弁フランジ補強金具 |  |  | 7.5kフランジ用 | φ150 | 1 |  | H25 | 日本ヴィクトリック(株) | 県中央水道（倉庫）（上水）
| 103 | 空気弁フランジ補強金具 |  |  | 7.5kフランジ用 | φ75 | 4 |  | H25 | 日本ビックトリック(株) | 県中央水道（倉庫）（那珂工水）
| 104 | 空気弁フランジ補強金具 |  |  | 7.5kフランジ用 | φ100 | 2 |  | H25 | 日本ヴィクトリック(株) | 県中央水道（倉庫）（那珂工水）
| 105 | 空気弁フランジ補強金具 |  |  | 7.5kフランジ用 | φ150 | 1 |  | H25 | 日本ビックトリック(株) | 県中央水道（倉庫）（那珂工水）
| 106 | 空気弁フランジ補強金具 |  |  | 10kフランジ用 | φ75 | 4 |  | H25 | 日本ヴィクトリック(株) | 県中央水道（倉庫）（県央工水）
| 107 | 空気弁フランジ補強金具 |  |  | 7.5kフランジ用 | φ100 | 2 |  | H25 | 日本ヴィクトリック(株) | 県中央水道（倉庫）（県央工水）
| 108 | 空気弁フランジ補強金具 |  |  | 7.5kフランジ用 | φ150 | 1 |  | H25 | 日本ヴィクトリック(株) | 県中央水道（倉庫）（県央工水）
| 109 | マンホール蓋 | ダクタイル鋳鉄 |  | 25t、ガタ付防止,FCD | φ900 | 1 |  | H21 | 長島鋳物(株) | 県中央水道（倉庫）
| 110 | マンホール蓋 | ダクタイル鋳鉄 |  | 25t、FCD | φ600 | 1 |  | H21 | 長島鋳物(株) | 県中央水道（倉庫）
| 111 | マンホール蓋 | ダクタイル鋳鉄 |  |  | φ600 | 1 |  |  |  | 県中央水道（倉庫）
| 112 | マンホール蓋 | ダクタイル鋳鉄 |  |  | φ600 | 1 |  |  |  | 県中央水道（倉庫）(那珂工水)
| 113 | マンホール蓋 | ダクタイル鋳鉄 |  | 25t、FCD | φ900 | 2 |  |  |  | 県中央水道（倉庫）（県央工水）
| 114 | その他雑品類 |  | DIP | NS型ライナー | φ1000 | 1 |  |  |  | 県中央水道（倉庫）
| 115 | その他雑品類 |  |  | 当板PL-12 300×300 |  | 10 |  |  |  | 県中央水道（倉庫）
応急給水用具 | 116 | 給水タンク |  |  | 1500L |  | 1 |  | H22 | 日軽金アクト | 県中央水道（倉庫）
| 117 | 飲料水用水袋 |  |  | 6Lポリ袋×200枚×15箱 |  | 3000 |  |  |  | 県中央（薬注棟）
| 118 | 災害用ペットボトル |  |  | 2L×6本×512箱 |  | 3072 |  | 賞味期限R6.6 |  | 県中央（薬注棟）
| 119 | 災害用ペットボトル |  |  | 2L×6本×318箱 |  | 1908 |  | 賞味期限R5.6 |  | 県中央（薬注棟）
非常用電源 | 120 | 発電機 |  |  | 100V,12A |  | 3 |  |  |  | 県中央（薬注棟）
| 121 | 発電機 |  |  | 200V,6.5KVA |  | 1 |  |  |  | 那珂川浄水場（工具室）
水替え 用具 | 122 | エンジンポンプ |  |  | 0.5㎥／分，全揚程90m |  | 1 |  |  |  | 県中央（薬注棟）
| 123 | エンジンポンプ |  |  | 0.5㎥／分，H=20m |  | 1 |  |  |  | 県中央（薬注棟）
| 124 | エンジンポンプ |  |  | 0.3㎥／分，H=20m |  | 1
| 125 | エンジンポンプ |  |  | 0.55㎥／分，H=30m |  | 1 |  |  |  | 那珂川浄水場（工具室）
| 126 | 水中ポンプ |  |  | 100V，0.5ｋW，0.13㎥／分 |  | 2 |  |  |  | 県中央（薬注棟）
| 127 | 水中ポンプ |  |  | 100V，0.76ｋW，0.18㎥／分 |  | 1 |  |  |  | 県中央（薬注棟）
| 128 | 水中ポンプ |  |  | 100V，0.76ｋW，0.18㎥／分 |  | 1 |  |  |  | 県中央（薬注棟）
| 129 | 水中ポンプ |  |  | 200V,2.2kW,0.4㎥／分 |  | 1 |  |  |  | 那珂川浄水場（工具室）
作業用具 | 130 | スコップ |  |  | 角 |  | 10 |  |  |  | 県中央（薬注棟）
| 131 | スコップ |  |  | 剣 |  | 7
| 132 | ツルハシ |  |  |  |  | 1
| 133 | チェーンソー |  |  | エンジン付き |  | 1
| 134 | カケヤ |  |  |  |  | 2
| 135 | 開栓棒 |  |  | ハンドル付き
[5 empty] | 2.78, 2.5, 2.4, 1.7, 1.3, 1.15m |  | 各１本
| 136 | 開栓棒 |  |  | ハンドル付き 1.13m |  | 4
| 137 | 開栓棒 |  |  | 接続用 |  | 13
照明器具 | 138 | ハロゲン投光器 |  |  | 500W スタンド付 |  | 2
| 139 | 〃 |  |  | 300W スタンド付 |  | 2